## Resumen
PROVINCIA DE SALTA - I.P.D.U.V.
LISTADO DE FORMULAS
|  |  |  | Mes: | Mar-15
Nº | Código Fórmula | Rubro | Item | Unidad | Valor Fórmula
1 | 0.06.00.F | MOVIMIENTO DE TIERRA | excavación de zanja a mano | m3 | 201.3368
2 | 0.06.01.F | MOVIMIENTO DE TIERRA | excavación de sotanos a mano | m3 | 255.1976
3 | 0.06.02.F | MOVIMIENTO DE TIERRA | excavación de pozos estr. a mano | m3 | 425.7568
4 | 0.06.03.F | MOVIMIENTO DE TIERRA | exc. mano y retiro de suelos (500m) | m3 | 266.3239
5 | 0.06.04.F | MOVIMIENTO DE TIERRA | desm.y terrapl.a mano y máqu. | m3 | 148.0375
6 | 0.06.06.F | MOVIMIENTO DE TIERRA | replanteo y compact. a mano | m3 | 148.9843
7 | 0.06.07.F | MOVIMIENTO DE TIERRA | excav. a máq. p/obras de saneamientos | m3 | 26.719
8 | 0.06.08.F | MOVIMIENTO DE TIERRA | relleno a máq. p/obras de saneamientos | m3 | 7.9434
9 | 0.09.01.F | FUNDACIONES | Hº de limpieza - e= 5 cm | m2 | 59.4844
10 | 0.09.02.F | FUNDACIONES | hºaº bases aisladas | m3 | 2777.9243
11 | 0.09.03.F | FUNDACIONES | hºaº vigas de fundación | m3 | 3526.5125
12 | 0.09.04.F | FUNDACIONES | hºaº platea de fundación | m3 | 3446.336 |  | 1744.07
13 | 0.12.00.F | ESTRUCTURA RESISTENTE | estr. de Hº Aº | m3 | 5535.0586
14 | 0.12.01.F | ESTRUCTURA RESISTENTE | estr. de Hº Aº columna resist. | m3 | 5276.2377
15 | 0.12.02.F | ESTRUCTURA RESISTENTE | estr. de Hº Aº vigas resist. | m3 | 5029.3972
16 | 0.12.03.F | ESTRUCTURA RESISTENTE | estr. de Hº Aº vigas y columnas. encad . | m3 | 5432.9291
17 | 0.12.04.F | ESTRUCTURA RESISTENTE | estr. de Hº Aº losa maciza e=10 cm | m3 | 4117.4513
18 | 0.12.05.F | ESTRUCTURA RESISTENTE | estr. de Hº Aº losa cerám. aliv.c/viguetas | m2 | 620.2825 |  | 342.18
19 | 0.12.06.F | ESTRUCTURA RESISTENTE | Hº Aº losa maciza c/encofr. Metálic | m3 | 4124.4703 |  | 2111.07
20 | 0.12.07.F | ESTRUCTURA RESISTENTE | estr. de Hº Aº losa maciza e=15 cm Hº visto | m3 | 4710.8436
21 | 0.12.08.F | ESTRUCTURA RESISTENTE | estr. de Hº Aº vigas resist. Hº visto | m3 | 5227.5698
22 | 0.12.09.F | ESTRUCTURA RESISTENTE | estr. de Hº Aº columna resist. Hº visto | m3 | 6064.9638
23 | 0.18.00.F | CERRAMIENTO EXTER. E INTERIORES | mamposter. de ladr. común 0.15 | m2 | 266.2014
24 | 0.18.01.F | CERRAMIENTO EXTER. E INTERIORES | mamposter. de ladr. común 0.30 | m3 | 1894.0311
25 | 0.18.02.F | CERRAMIENTO EXTER. E INTERIORES | mamposter. de ladr. común a la vista | m3 | 2047.3859
26 | 0.18.15.F | CERRAMIENTO EXTER. E INTERIORES | mamp. de ladr. Cer. 8 x 18 x 30 | m2 | 156.9815
27 | 0.18.16.F | CERRAMIENTO EXTER. E INTERIORES | mamp. de ladr. Cer. 12 x 18 x 30 | m2 | 193.212
28 | 0.18.17.F | CERRAMIENTO EXTER. E INTERIORES | mamp. de ladr. Cer. 18 x 18 x 30 | m2 | 236.2082
29 | 0.18.18.F | CERRAMIENTO EXTER. E INTERIORES | mamp. de ladr. Cerr. Portante | m2 | 219.2916
30 | 0.18.25.F | CERRAMIENTO EXTER. E INTERIORES | muro bloque de Hº 19 x19 x 40 | m2 | 298.3051
31 | 0.18.26.F | CERRAMIENTO EXTER. E INTERIORES | mamp. de ladr. común visto c/armad. p/Escuela | m3 | 2244.5001
32 | 0.18.27.F | CERRAMIENTO EXTER. E INTERIORES | mamp. de ladr. común visto c/armad y junta dilat | m3 | 2266.2852
33 | 0.21.00.F | AISLACIONES | capa aislad.de concreto e hidr. | m2 | 76.0595
34 | 0.24.00.F | REVOQUES | exteriores a la cal | m2 | 173.8296
35 | 0.24.50.F | REVOQUES | grueso y fino a la cal inter. | m2 | 96.4697
36 | 0.24.51.F | REVOQUES | grueso reforz.b/revestimiento | m2 | 91.7724
37 | 0.24.70.F | REVOQUES | interior de yeso s/mamp. | m2 | 175.3238
38 | 0.27.00.A | SOLADOS | contrapisos de cascote | m2 | 98.4075
39 | 0.27.10.A | SOLADOS | contrapisos sobre losa e=5cm | m2 | 46.0782
40 | 0.27.20.A | SOLADOS | mosaico granít. pulido en obra | m2 | 336.8041
41 | 0.27.25.A | SOLADOS | mosaico calcareo | m2 | 239.5865
42 | 0.27.30.A | SOLADOS | piso y zóc.cerám. esmaltado | m2 | 158.8418
43 | 0.27.31.A | SOLADOS | piso y zóc.cerám. incl. carpeta | m2 | 208.6586
44 | 0.27.40.A | SOLADOS | cemento alisado term. a la llana | m2 | 119.1009
45 | 0.27.40.F | SOLADOS | hºsº fratazado e=10 cm | m2 | 154.8589
46 | 0.27.41.F | SOLADOS | hºaº fratazado e=15 cm | m2 | 267.7023
47 | 0.30.00.A | TECHOS | inclinado teja - estruct. madera | m2 | 740.1738
48 | 0.30.01.A | TECHOS | tejas s/losa incl. Aislac. | m2 | 370.1071
49 | 0.30.15.A | TECHOS | inclinado Fº Cº s/estruct. metal. | m2 | 446.8773
50 | 0.30.30.A | TECHOS | inclinado Hº Gº s/estruct. metal. | m2 | 370.4877
51 | 0.30.31.A | TECHOS | inclinado Hº Gº s/estruct. madera | m2 | 369.1903
52 | 0.30.45.A | TECHOS | plano c/aislación s/losa | m2 | 1859.1039
53 | 0.30.60.A | TECHOS | losa aliv. vigueta cerámica | m2 | 619.5751
54 | 0.30.61.A | TECHOS | inclinado Policarb. s/estruct. metal. | m2 | 386.7267
55 | 0.33.00.A | CIELORRASOS | suspendido a la cal | m2 | 309.9
56 | 0.33.05.A | CIELORRASOS | suspendido de yeso | m2 | 381.7572
57 | 0.33.10.A | CIELORRASOS | suspendido de madera machimbrada | m2 | 312.4825
58 | 0.33.15.A | CIELORRASOS | suspendido tablero de yeso | m2 | 339.4266
59 | 0.33.30.A | CIELORRASOS | aplicado grueso y fino a la cal | m2 | 144.0206
60 | 0.33.35.A | CIELORRASOS | aplicado de yeso | m2 | 210.6715
61 | 0.33.36.F | CIELORRASOS | suspendido termoacustico | m2 | 304.972
62 | 0.36.30.A | REVESTIMIENTOS | exterior proyectable | m2 | 37.1641
63 | 0.36.40.A | REVESTIMIENTOS | azulejos | m2 | 177.6372
64 | 0.39.00.A | CARPINTERIA | metal. y madera viv. unifamiliar | gl | 15611.4688
65 | 0.39.01.F | CARPINTERIA | metalica viv. unifamiliar | gl | 7993.7319
66 | 0.39.02.F | CARPINTERIA | madera viv. unifamiliar | gl | 7471.6315
67 | 0.39.03.F | CARPINTERIA | madera viv. Unifamiliar incl equipam. | gl | 15050.1515
68 | 0.39.04.F | CARPINTERIA | metalica por edificio | gl | 126439.5569
69 | 0.39.05.F | CARPINTERIA | madera por edificio | gl | 63919.3319
70 | 0.48.00.F | INSTALACION AGUA CALIENTE Y FRIA | conexión agua p/vivienda unifam. | gl | 2476.4158
71 | 0.48.01.F | INSTALACION AGUA CALIENTE Y FRIA | vivienda unifamiliar sin conex. | gl | 5834.0652
72 | 0.48.02.F | INSTALACION AGUA CALIENTE Y FRIA | vivienda unifamiliar c/conexión | gl | 8310.481
73 | 0.48.20.A | INSTALACION AGUA CALIENTE Y FRIA | vivienda colectiva s/conexión | gl | 24707.8462
74 | 0.54.00.F | ARTEFACTOS SANITARIOS Y GRIFERIA | artefactos sanit.y grifer. Viv. Unifam. | gl | 11276.5668
75 | 0.54.01.F | ARTEFACTOS SANITARIOS Y GRIFERIA | artefactos sanit.y grifer. Viv. Colectiva | gl | 76382.5247
76 | 0.57.00.F | DESAGUES CLOACALES Y PLUVIALES | PVC vivienda indiv. S/ conexión a red | gl | 7804.532
77 | 0.57.01.F | DESAGUES CLOACALES Y PLUVIALES | PVC viv. Unifam. C/conexión a red | gl | 10008.1008
78 | 0.57.02.F | DESAGUES CLOACALES Y PLUVIALES | PVC viv. Unifam. Conexión a red | gl | 2203.5688
79 | 0.57.03.F | DESAGUES CLOACALES Y PLUVIALES | pozo absorb y camara sep. Viv. unifam. | gl | 13928.1777
80 | 0.57.04.F | DESAGUES CLOACALES Y PLUVIALES | PVC vivienda Colectiva. s/ conexión a red | gl | 25711.1302
81 | 0.60.30.A | INSTALACION DE GAS | Epoxi viv. Unifamiliar p/gas env. | gl | 5960.8369
82 | 0.60.30.F | INSTALACION DE GAS | Epoxi viv. Unifamiliar a red | gl | 6946.9592
83 | 0.60.31.F | INSTALACION DE GAS | Epoxi viv. Unifamiliar a red c/artefactos | gl | 15103.9321
84 | 0.60.40.A | INSTALACION DE GAS | HºNº vivienda colectiva | gl | 104336.2938
85 | 0.61.00.A | ARTEFACTOS DE GAS | Artefactos de gas y acces. | gl | 8134.7203
86 | 0.63.00.A | INSTALACION ELECTRICA | Viv. unifamiliar 3 dorm. | gl | 8537.0656
87 | 0.63.20.A | INSTALACION ELECTRICA | Vivienda colectiva completa | gl | 115504.3801
88 | 0.63.20.F | INSTALACION ELECTRICA | Viv. Unifamiliar c/acomet. a pilar | gl | 8871.009
89 | 0.72.00.A | PINTURA | pintura al látex | m2 | 59.2004
90 | 0.72.20.A | PINTURA | pintura a la cal | m2 | 17.7457
91 | 0.72.30.A | PINTURA | pintura al agua | m2 | 19.25
92 | 0.72.40.A | PINTURA | en carpintería metál.y de madera | m2 | 75.2597
93 | 0.72.41.F | PINTURA | en carpintería de madera | m2 | 49.8361
94 | 0.72.42.F | PINTURA | en carpintería metálica | m2 | 64.4855
95 | 0.72.50.F | PINTURA | pintura p/ladrillo visto | m2 | 73.1812
96 | 0.78.00.A | VIDRIOS | vidrios dobles transparentes | m2 | 236.845
97 | 0.99.01.F | VARIOS | cercos alambrado 4 hilos galvan. | m | 35.8447
98 | 0.99.02.F | VARIOS | cercos mojón divisorio | u | 301.8864
99 | 0.99.03.F | VARIOS | cerco olímpico alambre romboidal | m | 423.2619
100 | 0.99.04.F | VARIOS | mesada de gran. reconst. c/bacha y pileta lavar | gl | 1922.2693
101 | 0.99.05.F | VARIOS | forestacion | gl | 144.4567
102 | 0.99.06.F | VARIOS | pergolas | gl | 1857.7457
103 | 0.99.07.F | VARIOS | limpieza final de obra | m2 | 9.6668
104 | 0.99.08.F | VARIOS | documentacion técnica | u | 6422.9644
105 | 0.99.09.F | VARIOS | hormigón simple 350 kg | m3 | 1258.9486
106 | 0.99.10.F | VARIOS | Instalación contra incendios edificios | gl | 4200.45
107 | 0.99.11.F | VARIOS | mesada de granito natural c/bacha | gl | 3304.5602
108 | 1.10.00.F | REDES DE AGUA | PEAD c/conexión hasta kit med | m | 270.3955
109 | 1.10.01.F | REDES DE AGUA | PEAD s/conexión | m | 244.3099
110 | 1.10.02.F | REDES DE AGUA | Comando y Equipo Bombeo | gl | 136768.8466
111 | 1.20.00.F | REDES DE CLOACA | de PVC c/conexión | m | 469.1276
112 | 1.20.01.F | REDES DE CLOACA | de PVC s/conexión | m | 363.4009
113 | 1.40.01.F | RED DE GAS | PEAD varios Ø MM | m | 197.9385
114 | 1.60.01.F | S.E.T.A. | construcción de SETA 315 Kva. | u | 218906.0913 | 14992.864
115 | 1.60.02.F | RED DE MEDIA TENSION | tendido de Red Media Tensión | gl | 40296.1573 | 2120.642
116 | 1.60.03.F | RED DE BAJA TENSION | tendido baja tension | gl | 27338.2083 | 1398.308
117 | 1.60.04.F | ALUMBRADO PUBLICO | alumbrado público p/barrios | gl | 54632.7612 | 2906.569
118 | 1.80.01.A | RED VIAL | cordón cuneta de HºAº | m | 223.7004
119 | 1.80.01.F | RED VIAL | pavimento articulado c/subbase | m2 | 292.0441
120 | 1.80.02.F | RED VIAL | pavimento de hormigón e= 0.15 | m2 | 275.4774
121 | 1.80.03.F | RED VIAL | enripiado e=10 cm | m2 | 73.2747

## IN-03-15
PRECIOS TESTIGOS Mar-15
NO ENCUENTRO EN LA LISTA DE PRECIOS
|  | MES: Oct-04 | Mar-15
sombreado p/completar p/parte de registro
CODIGO | DESCRIPCION | u | PROMEDIO | PRECIO 1 | PRECIO 2 | [5 empty] | cant.Insum | Coeficiente
ac.002 | alambre de puas x 500 m. | rollo | 751.991 | 107.619 |  |  | promet (hierronort - iva) (himeco -iva) |  |  |  | 3 | #REF!
ac.015 | hierro mejorado de 10 mm. | kg | 11.1669 | 1.831 | [6 empty] | 3 | #REF!
ac.016 | acero en barras 10 mm | tn | 11990.2663 | 1831.067 | [6 empty] | 3 | #REF!
ac.030 | malla Sima R92 | kg | 19.8353 | 2.353 | [6 empty] | 3 | #REF!
ac.034 | metal desplegado 0.75mx2.00m. | u | 22.5634 | 4.118 | [6 empty] | 3 | #REF!
ac.040 | malla Sima Q92 | kg | 16.8455 | 2.235 | [6 empty] | 3 | #REF!
ac.050 | clavos P.P. 2" | kg | 18.7936 | 2.86 | [6 empty] | 3 | #REF!
ac.051 | clavos P.P. 2 1/2" | kg | 18.0443 | 2.738 | [6 empty] | 3 | #REF!
ac.060 | alambre romboidal 150x50x14 | m | 46.4511 | 5.975 |  |  | 5047 |  |  |  | 3 | #REF!
ac.061 | alambre negro Nº16 | kg | 14.5313 | 2.747 |  |  | -12 |  |  |  | 3 | #REF!
ac.070 | alambre galvaniz. 16/14 | m | 1.0729 | 0.146 |  |  | -50 |  |  |  | 3 | #REF!
ac.071 | alambre galvaniz. 17/15 | ml | 1.1324 | 0.162 |  |  | -5 |  |  |  | 3 | #REF!
ac.080 | hierro planchuela 1/2"x1/8" | m | 4.9273 | 0.996 |  |  | 23 |  |  |  | 3 | #REF!
ac.081 | hierro planchuela 5/8"x1/8" | m | 5.8722 | 1.1157 |  |  | 22 |  |  |  |  | #REF!
ac.089 | gancho "J" p/chapa galvanizada de 0,50 | u | 2.2723 | 0.149 | [7 empty] | #REF!
ac.090 | gancho p/alambre tejido 3/8"x200 mm | u | 6.8066 | 0.793 | [6 empty] | 3 | #REF!
ac.091 | torniquetas Nº7 aerea | u | 27.0198 | 2.659 |  |  | 5722 |  |  |  | 3 | #REF!
ac.093 | acero p/pretens. Ø 7 mm | tn | 13665.5287 | 3740.6612 |  |  | promet |  |  |  | 1 | #REF!
ac.116 | Caño estructural 25x25x1,6 x 6 m | m | 18.1075
ac.117 | Caño estructural redondo 2"x1,2 x 6 m | m | 23.3017
ad.001 | antisol normalizado | l | 12.626 | 1.537 |  |  | binda procem |  |  |  | 2 | #REF!
ad.002 | acelerante de fragüe | l | 11.0948 | 1.139 | [6 empty] | 2 | #REF!
|  |  |  | 5.6448 | [6 empty] | 1 | #REF! | ***
rv.040 | Adoquin 10x10 Esf.4/7 Color gris o mixto (110kg por m2) | m2 | 152.2709
ai.002 | membrana s/aluminio 4 mm espesor | m2 | 44.7372 | 3.58 | [6 empty] | 1 | #REF!
ai.003 | esmalte asfáltico (asfalto líquido en tacho de 4 litros) | l | 44.7372 | 3.683 |  |  |  | 17454.6 |  |  | 1 | #REF!
ai.004 | hidrófugo | l | 9.2302 | 0.689 |  |  |  | 9203.98 | 8250.62 |  | 2 | #REF!
ai.005 | membrana b/tejas c/aislac. térmica TBA5 | m2 | 39.1007 | 7.594 |  |  |  | 1.8964 |  |  | 1 | #REF!
|  |  |  | 3.6074 | [6 empty] | 1 | #REF!
ai.007 | asfalto plástico p/juntas de pavimento | kg | 18.1818 | 2.177 | [6 empty] | 2 | #REF!
ai.009 | plástico 100 micrones | m2 | 2.5402 |  |  | 0.63889 | far plast |  | plastico 1,80x1,00m |  | 1 | #REF!
ai.010 | masilla | kg | 7.438 | 1.389 | [7 empty] | #REF!
ai.012 | pintura asfáltica base acuosa | l | 9.9174 | 1.772 | [6 empty] | 2 | #REF!
ai.014 | poliestireno expandido 20 mm | m2 | 24.026 |  |  | 3.3 | saltapor |  |  |  | 1 | #REF!
ai.016 | placa spanacustic c/fibra vidrio 25 mm (1,22 x 0,61m) | u | 73.8143 |  |  | 13.4372 | 0.73508 |  |  |  | 1 | #REF! |  | Se deja de relevar a partir de Marzo 2014
ai.017 | microesfera de vidrio | kg | 4.7054 |  |  | 2.4793 | Cleanosol |  |  |  | 1 | #REF!
ar.001 | arena gruesa | m3 | 192.0489 | 17 |  |  | valdez - el vallenar-moyano |  |  |  | 2 | #REF!
ar.002 | material de subbase tamaño máx=2"- vial | m3 | 185.6531 | 12.5 | [6 empty] | 2 | #REF!
ar.003 | ripio zarandeado 1/3 | m3 | 161.2017 | 14.25 | [6 empty] | 2 | #REF!
ar.004 | ripiosa | m3 | 178.781 | 15.75 | [6 empty] | 2 | #REF!
ar.005 | enlame | m3 | 187.3333 | 12.75 | [6 empty] | 2 | #REF!
ar.006 | arena mediana | m3 | 188.5326 | 17 | [6 empty] | 2 | #REF!
ar.007 | arido p/base max 1 1/2"- vial | m3 | 168.5034 | 14.17 | [6 empty] | 1 | #REF!
ar.008 | material de subbase tamaño máx=11/2"-vial | m3 | 158.0227 | 13.057 | [6 empty] | 3 | #REF!
ar.009 | ripio lavado 1/5" | m3 | 161.2017 |  |  | 12.5 |  |  |  |  | 1 | #REF!
|  |  |  | 14.17 | [7 empty] | #REF! | ***
ar.010 | piedra bola | m3 | 215.6667 | 16.667 | [6 empty] | 3 | #REF!
az.001 | azulejo 15x15 blanco | m2 | 66.1157 | 9.106 |  |  | milagro - barugel |  |  |  | 2 | #REF!
bl.002 | bloque de H° de 19 x 19 x 39 | u | 13.3884 | 1.149 |  |  | milagro - sansone |  |  |  | 2 | #REF!
bl.003 | viguetas pretensadas 3.90 m. | m | 38.3766 | 6.351 |  |  | ceramica del norte |  |  |  | 1 | #REF!
ca.001 | puerta tablero 0.90 x 2.00 cedro | u | 3057.8512 | 334.251 |  |  | hb (ex-plegamet) - estilo y diseño(ex-polimat) - misa |  |  |  | 3 | #REF!
[6 empty] | misa |  |  | elimino misa de los proveedores |  | 1 | #REF! | ***
ca.003 | cerradura de seguridad | u | 145.0413 | 14.165 | [6 empty] | 2 | #REF!
ca.008 | puerta placa 0,70 x 2,00 | u | 743.3884 | 93.331 | [6 empty] | 3 | #REF!
ca.013b | ventana 2 H. abrir c/mco.met. 1,20x1,10 | u | 962.8999 | 281.586 | [6 empty] | 2 | #REF!
ch.002 | chapa FºCº acanalada de 6 mm, de 1.10m.x 2.44m. | u | 234.7219 | 35.537 |  |  | sansone |  |  |  | 1 | #REF!
ch.004 | chapa de hierro N°16 DD de 1 x 2 m. | kg | 12.9345 | 2.148 |  |  | promet-hierronort-himeco |  | 2 |  | 3 | #REF!
ch.006 | chapa H°G° N°27, 3.05 x 1.10 m. | u | 211.0165 | 37.463 |  |  | 1097 | x10 |  |  | 3 | #REF!
ch.010 | chapa de hierro N°18 DD de 1 x 2 m. | kg | 12.9347 | 2.238 |  |  | 1818 |  |  |  | 3 | #REF!
ch.011 | caño estructural redondo 3" x 1,6 x 6mt. | m | 45.2102 | 6.425 |  |  | -108 |  |  |  | 3 | #REF!
ch.012 | caño estructural 40x80x1,6x 6 m | u | 273.8349 | 37.276 | [7 empty] | #REF!
ch.013 | caño estructural 30x40x1,2x 6 m | u | 121.451 | 19.749 | [7 empty] | #REF!
ch.020 | Perfil chapa galv. Solera de 35 mm x 2,60 m (para cielorraso) | u | 25.7278 | 3.63 | [6 empty] | 1 | #REF!
ch.021 | Perfil chapa galv. Solera de 70 mm x 2,60 m (para pared) | u | 35.2149 | 5.08 | [7 empty] | #REF!
el.009 | cable desnudo cobre 7x0,50 mm2 | u | 3.134 | 0.27 | [7 empty] | #REF!
el.010 | pilar de luz simple completo | u | 700 | 99.174 |  |  | 0.64463 |  |  |  | 1 | #REF!
el.020 | caja medidor 220V policarbonato EDESA | u | 100.804 | 25.564 |  |  | feltrin - oiel - RD electr |  |  |  | 3 | #REF!
el.022 | cable cobre desnudo 7 x 0,85 mm2 | m | 8.5798 | [8 empty] | #REF!
el.023 | cable cobre aislado 1 x 2.5 mm2. | m | 5.0254 | 0.552 | [6 empty] | 3 | #REF!
el.024 | CABLE 2*4 SUBTERRANEO | m | 21.9666 | 2.807 | [7 empty] | #REF!
el.027 | CABLE 1*1.5 $*MT............... | u | 3.072 | 0.426 | [7 empty] | #REF!
el.057 | caja octogonal chica ch.20 | u | 5.8885 | 0.83 | [7 empty] | #REF!
el.058 | conector hierro 3/4" | u | 3.0496 | 0.39 | [7 empty] | #REF!
el.059 | caja octogonal grande ch.20 | u | 11.3041 | 1.3 | [7 empty] | #REF!
el.060 | caja rectangular 10 x 5 x 4.5 | u | 6.3223 | 0.798 | [6 empty] | 3 | #REF!
el.072 | caño semipesado 5/8" x 3 m. | u | 48.7599 | 5.395 | [6 empty] | 3 | #REF!
el.073 | caño semipesado 3/4" x 3 m. | u | 61.0724 | 6.46 | [7 empty] | #REF!
el.100 | interruptor termomagnético DIN 1x10 A | u | 47.371 | 4.059 | [6 empty] | 3 | #REF!
el.108 | llave 1 punto y toma 10 A | u | 28.303 | 2.363 | [6 empty] | 3 | #REF!
el.149 | gabinete completo p/ 12 medidores | u | 19020.1523 | 2892.562 | [6 empty] | 2 | #REF!
el.151 | JABALINA SIMPLE 5/8*1000 FACBSA (R.D) | u | 84.5696 |  | 12.521 | [6 empty] | #REF!
el.152 | CANO BAJADA MONOF.2BOCA 1.1/4*3 COMPLETO | u | 264.0512 |  | 14.5157 | [6 empty] | #REF!
el.153 | CAJA TABLERO DE 16 X 21 CM. | u |  |  | 10.9537 | [6 empty] | #REF! | ***
el.157 | CABLE COBRE DESNUDO 1,37 mm 7*0,50.$*MT. | u |  |  | 0.27 | [6 empty] | #REF! | ***
el.158 | CABLE COBRE DESNUDO 3,5mm 7*0,80.$*MT. | u |  |  | 0.63 | [6 empty] | #REF! | ***
el.159 | FLORON PLAST REDO BCO. | u | 5.4452 |  | 0.36612 | [6 empty] | #REF!
el.160 | ARTEFACTO FLUORESCENTE 2x40 W COMPLETO | u | 286.5331 |  | 2.6529 | [6 empty] | #REF!
el.161 | LLAVE 1 PTO.EXT.LUMIN.MIG.1787 PLASNAVI | u | 15.0029 |  | 4.5537 | [6 empty] | #REF!
el.162 | LLAVE 2 PTOS.EXT.LUMIN.MIG.1788 PLASNAVI | u | 15.0029 |  | 5.5868 | [6 empty] | #REF!
[5 empty] | 4.6967 | [6 empty] | #REF! | ***
el.164 | ROSETA DE MADERA REDONDA 10 CM | u | 3.1758 |  | 0.32231 | [6 empty] | #REF!
el.165 | PORTALAMPARA BAK.3 PZ.NEGRO 515 | u | 9.4597 |  | 0.62397 | [6 empty] | #REF!
el.166 | RECEPTACULO CURVO NEG BAK.584 | u | 11.8062 |  | 0.89174 | [6 empty] | #REF!
el.167 | CAÑO 3/4 SEMIPESADO X 3 MTS | u |  |  | 6.46 | [6 empty] | #REF! | ***
el.168 | CONECTORES HIERRO DE 5/8" | u | 2.6291 |  | 0.28 | [6 empty] | #REF!
el169 | CONECTORES HIERRO DE 3/4" | u | 19.6694 | 0.39 | [7 empty] | #REF!
el.170 | CAJA CUADRADAS 10*10 N°20 | u | 13.6802 |  | 1.66 | [6 empty] | #REF!
el.171 | Caño flexible Ref. naranja 3/4" | u | 3.9609 | 1.3 | [7 empty] | #REF!
el.172 | Caja rectangular CH.20 | u | 5.9676 | 0.83 | [7 empty] | #REF!
el.175b | CABLE 1*1 $*MT................. | u | 19.6694 |  | 0.325 | [6 empty] | #REF!
eq.001b | camión Ford 14000 Diesel | u | 714920 | 72479.3359 |  |  | precio registro |  |  |  | 1 | #REF!
eq.001' | camión Ford 14000 Diesel | h | 629646.7712 | 0 | [5 empty] | 72396.6942 |  | #REF!
eq.002b | equipo volquete BACO 7 m3 | u | 140423.922 | 12231.4053 |  |  | precio registro |  |  |  | 1 | #REF!
eq.003 | canasta 1 (camión volcador) | h | 556.3128 | 72.429 | [7 empty] | #REF! |  | A partir de marzo 2014 utilizar eq.012
eq.004 | canasta 2 (mixer 5m3) | h | 819.7134 | 105.05 | [6 empty] | 1 | #REF! |  | A partir de marzo 2014 utilizar eq.020
eq.005 | canasta 3 (retroexcavadora 87 HP) | h | 462.952 | 63.716 | [6 empty] | 1 | #REF! |  | A partir de marzo 2014 utilizar eq.008
eq.006 | gasoil | l | 9.2727 | 1.216 |  |  | precio registro |  |  |  | 1 | #REF!
eq.007 | retroexcavadora 87 H.P. | u | 1299527.2748 | 255078.03 | [6 empty] | 1 | #REF!
eq.008 | retroexcavadora 87 H.P. | h | 462.952 | 63.716 | [7 empty] | #REF! |  | via formula
eq.009 | motoniveladora 180 H.P. | u | 2106211.3564 | 413569.64 | [6 empty] | 1 | #REF!
eq.010 | motoniveladora | h | 733.2391 | 105.834 | [7 empty] | #REF! |  | via formula
eq.011 | camión volcador 140 H.P. | u | 1279995.0327 | 212400 |  |  |  | "camion regador 140 hp" estaria formado por camion volcador con equipo regador |  |  | 1 | #REF!
eq.012 | camión volcador 140 H.P. | h | 556.3128 | 72.429 | [7 empty] | #REF! |  | via formula
eq.013 | pala cargadora 140 H.P. | u | 1654041.4726 | 379549.53 | [6 empty] | 1 | #REF!
eq.014 | pala cargadora 140 H.P. | h | 544.4871 | 92.042 | [7 empty] | #REF! |  | via formula
eq.015 | rodillo neumático autopropulsado 70 HP | u | 1041565.4543 | 236000 | [6 empty] | 1 | #REF!
eq.016 | rodillo neumático autopropulsado 70 HP | h | 340.3749 | 57.27 |  |  |  | Importe |  |  |  | #REF! |  | via formula
eq.017 | vibrocompactador autopropulsado 120 HP | u | 1466114.395 | 374650 | [6 empty] | 1 | #REF!
eq.018 | vibrocompactador autopropulsado 120 HP | h | 484.5319 | 86.679 | [7 empty] | #REF! |  | via formula
eq.019 | camión mixer 5 m3 240 H.P. | u | 1932304.945 | 295000 | [6 empty] | 1 | #REF!
eq.020 | mixer hormigón 5 m3 | h | 819.7134 | 105.05 | [7 empty] | #REF! |  | via formula
eq.021 | planta elaboradora de hormigón 60 H.P. | u | 790177.9199 | 177000 | [6 empty] | 1 | #REF!
eq.022 | planta eleboradora de hormigón | h | 301.2898 | 43.075 | [7 empty] | #REF!
eq.024 | topadora D-7 200 H.P. | u | 2891942.7531 | 610060 | [6 empty] | 1 | #REF!
eq.025 | topadora D-7 200 H.P. | h | 809.6963 | 135.452 | [7 empty] | #REF! |  | via formula
eq.026b | aserradora pavimento 8 H.P. | u | 29074.9324 | 17640 | [6 empty] | 1 | #REF!
|  |  |  | 0 | [7 empty] | #REF! | ***
eq.028b | bomba a explosión 5 H. P. | u | 6999.7934 | 14553 | [6 empty] | 1 | #REF!
|  |  |  | 0 | [7 empty] | #REF! | ***
eq.030 | camión con acoplado 15m3 312 H.P. | u | 2146343.0298 | 1190700 | [6 empty] | 1 | #REF!
eq.031 | camión con acoplado 15m3 312 H.P. | h | 292423.8532 | 0 | [7 empty] | #REF!
eq.040 | plancha vibradora a explosión 6 H.P. | u | 28622.0049 | 22050 | [6 empty] | 1 | #REF!
eq.041 | plancha vibradora a explosión 6 H.P. | h | 20917.5591 | 0 | [7 empty] | #REF!
eq.044b | regla vibradora 8 H.P. | u | 90522.98 | 35280 | [6 empty] | 1 | #REF!
|  |  |  | 0 | [7 empty] | #REF! | ***
eq.048 | rodillo neumático de arrastre | u | 270568.6416 | 202860 | [6 empty] | 1 | #REF!
|  |  |  | 0 | [7 empty] | #REF! | ***
eq.050 | rodillo pata de cabra de arrastre | u | 175762.5573 | 132300 | [6 empty] | 1 | #REF!
|  |  |  | 0 | [7 empty] | #REF! | ***
eq.052 | rodillo vibrador de arrastre 60 H.P. | u | 199197.3707 | 149940 | [6 empty] | 1 | #REF!
|  |  |  | 0 | [7 empty] | #REF! | ***
eq.054 | tanque acoplado 10000 litros | u | 88305.214 | 44100 | [6 empty] | 1 | #REF!
eq.055 | tanque acoplado 10000 litros | h | 114982.8814 | 0 |  |  |  | 5900 |  |  |  | #REF!
eq.058b | tractor engomado 100 H.P. | u | 1040616 | 207270 | [6 empty] | 1 | #REF!
|  |  |  | 0 | [7 empty] | #REF! | ***
eq.060b | vibrador inmersión a nafta 4 H.P. | u | 22140.9645 | 17640 | [6 empty] | 1 | #REF!
|  |  |  | 0 |  |  |  | 856 |  |  |  | #REF! | ***
eq.062 | martillo neumático | u | 26980.4856 |  |  | 2891 | altobelli Martillo rompe pavimento + Juego de manguera y tres puntas |  |  |  | 1 | #REF!
[12 empty] | #REF! | ***
[6 empty] | 21952.98 | tekno bomba |  |  |  | 1 | #REF! | ***
[12 empty] | #REF! | ***
eq.066b | motocompresor tipo P185 WR | u | 217301.5962 |  |  | 44250 | macrosa |  |  |  | 1 | #REF!
[12 empty] | #REF! | ***
[6 empty] | 63130 | macrosa |  |  |  | 1 | #REF! | ***
[12 empty] | #REF! | ***
eq.070b | equipo regador de agua cap. 6000 lt | u | 165784.5852 |  |  | 28900 | fracchia |  |  |  | 1 | #REF!
|  |  | 880.1653 | [8 empty] | #REF!
eq.072b | equipo regador de asfalto cap 5000 lt | u | 459800.1864 |  |  | 68500 | fracchia | se formaria c/camión volcador |  |  | 1 | #REF!
[7 empty] | fracchia |  |  |  |  | #REF! | ***
eq.074b | barredora sopladora | u | 321686.6946 |  |  | 39500 | fracchia |  |  |  | 1 | #REF!
[12 empty] | #REF! | ***
eq.076 | Compactadora de Suelo Rodillo Liso 145 HP CS 533 D | u | 1240387.3303 |  |  | 237770 | macrosa | 4727520 | Para los meses anteriores se tomaba una aplanadora CAT 825G Serie II, el valor en uss era de 536.00 EXCESIVO |  |  | #REF!
[12 empty] | #REF! | ***
eq.078 | camioneta pick up cabina simple | u | 284687.2269 |  |  | 101430 | isuzo motors |  |  |  | 1 | #REF!
[12 empty] | #REF! | ***
eq.080 | nafta super | l | 10.4711 | 1.686 |  |  | precio registro |  |  |  | 1 | #REF!
eq.082 | rastra de disco DUMAIRE R-10(TATU) de 40 x 26" | u | 248711.7081 |  |  | 24761.31 | cornejo rovaletti |  |  |  | 1 | #REF!
[12 empty] | #REF! | ***
[6 empty] | 40457.34 | tekno bomba |  |  |  | 1 | #REF! | ***
[12 empty] | #REF! | ***
eq.086 | vibrador de placa Waker BPS | u | 45329.072 |  |  | 34733.16 | tekno bomba |  |  | 350900 | 1 | #REF!
[10 empty] | precio ant.U$S |  | #REF! | ***
eq.088 | planta de asfalto 80 Tn/h c/filtro de manga | u | 4748799.5797 |  |  | 1076027.8 | Covema cotizó e $ sin grupo electróg. |  | 310340.52 | eq.113 grupo electrógeno CAT (3306ATAAC) 275 KVA Stanby Cotiza Macrosa |  | #REF!
eq.089 | planta de asfalto 80 Tn/h c/filtro de manga | h | 7995207.2396 | [8 empty] | #REF!
eq.090 | Grúa hidráulica Hidrogrubert N 10000 - Tm | u | 301026.5774 |  |  | 49973 | Altobelli |  |  |  | 1 | #REF!
eq.100 | Grúa hidráulica Hidrogrubert N 10000 - Tm | h | 501.0335 | 522.7996 | [7 empty] | #REF!
eq.102 | terminadora de asfalto CIBER SA 115 CR serie 135 | u | 2169683.4564 |  |  | 481724 | Covema cotizó e $ |  |  |  | 1 | #REF!
eq.103 | terminadora de asfalto CIBER 115CR serie 135 | h | 3685028.531 | [8 empty] | #REF!
eq.104 | retroexcavadora s/oruga 140 HP 0,80m3 (CAT 320) | u | 1729409.0814 |  |  | 356950 | macrosa |  |  |  | 1 | #REF!
eq.105 | retroexcavadora s/oruga 140 HP 0,80m3 | h | 509.2508 |  |  |  |  | #REF! |  |  |  | #REF!
eq.106 | camión M. Benz 1218-42 | u | 703054.2297 | 80542.99 | [7 empty] | #REF!
eq.107 | camión M. Benz 1620-45 | u | 821621 | 118054.29 | [7 empty] | #REF!
eq.108 | cubierta 900x20 c/tacos | u | 5651.8784 | 554.55 | [7 empty] | #REF!
eq.109 | cubierta 1000x20 c/tacos | u | 6647.8168 | 692.56 | [7 empty] | #REF!
eq.110 | cubierta 1100x20 c/tacos | u | 7345.3644 | 762.81 | [7 empty] | #REF!
eq.111 | equipo acoplado p/camion 1218-42 | u | 119482.8084 | 9504.13 | [7 empty] | #REF!
eq.112 | equipo acoplado p/camion 1620-45 | u | 119482.8084 | 9504.13 | [7 empty] | #REF!
eq.200 | matafuegos 5 kg tipo ABC | u | 1033.0579 |  |  | 63.6364 | matafuegos salta CON IVA |  |  |  | 1 | #REF!
fi.023 | tasa cartera general BNA | % | 19.04 | 0.1885 | [6 empty] | 1 | #REF!
fi.024 | cotización dólar promed. mensual | $ | 8.82 | 2.95 |  |  | precio registro | 2.8605 |  |  | 1 | #REF!
fi.025 | tasa comerc. y financ. eq. Importado | % | 12.322 | 0.122 | [6 empty] | 1 | #REF!
fi.026 | derechos de aprobación C.Profes. | u | 130 | 120 |  |  | Consejo Profesional |  |  |  | 1 | #REF!
fi.027 | copia xerox de planos | m2 | 29.0455 | 9.5 |  |  | copyshow |  |  |  | 1 | #REF!
fi.028 | seguro 1218-42($/año) | u | 12580.9647 | 1033.2 | [7 empty] | #REF!
fi.029 | seguro 1620-45($/año) | u | 14175.3096 | 1033.2 | [7 empty] | #REF!
fo.010 | árboles para forestación - fresno | u | 99.1736 | 15.17 |  |  | vivero san cayetano-vivero las margaritas |  |  |  | 1 | #REF!
fo.020 | mantillo | bolsa | 26.4463 | 2.2 | [6 empty] | 1 | #REF!
ga.005 | Pegamento p/polyguard 1 litro | u | 319 | 47.13 | [7 empty] | #REF!
ga.008 | Sombrerete chapa aprobado de 100 c/tornillos | u | 112.4112 | 9.33 | [7 empty] | #REF!
ga.010 | caño de chapa galvanizada | m | 57.2192 | 6.2206 |  |  | galvitub |  |  |  | 1 | #REF!
ga.011 | componentes epoxi x 1/4lt. | u | 91.7233 | 11.07 |  |  | Gas Service |  |  |  | 1 | #REF!
ga.020 | gabinete medidor gas | u | 461.8595 | 60.69 | [6 empty] | 2 | #REF!
ga.113 | calefactor TB 3800 calorias | u | 1674.3802 | 290.91 | [6 empty] | 1 | #REF!
ga.114 | calefón 14 litros blanco | u | 2550.4184 | 317.6 | [6 empty] | 1 | #REF!
ga.116 | cocina 4 hornallas | u | 2907.3702 | 267.44 | [6 empty] | 1 | #REF!
ga.126 | regulador y flexible p/gas natural | u | 288.7114 | 37.0661 | [6 empty] | 1 | #REF!
ga.137 | llave p/gas cromada 1/2" | u | 186.1465 | 9.58 | [6 empty] | 1 | #REF!
ga.138 | llave p/gas cromada 3/4" | u | 263.4279 | 11.99 | [7 empty] | #REF!
ga.150 | caño extruído 19 mm | m | 36.2026 | 6.92 | [6 empty] | 1 | #REF! | Se aplica % de variacion de ga.153
ga.152 | Caño epoxi 13 mm | m | 32.5899 | 31.68 | [7 empty] | #REF!
ga.153 | caño epoxi 19 mm | m | 35.2871 | 5.15 | [6 empty] | 1 | #REF!
ga.156 | caño epoxi 25 mm | m | 52.3407 | 7.28 | [6 empty] | 1 | #REF!
ga.159 | codo epoxi 13 mm | u | 10.1347 | 1.35 | [7 empty] | #REF!
ga.160 | codo epoxi 19 mm | u | 12.4698 | 1.2397 | [6 empty] | 1 | #REF!
ga.161 | LLAVE PASO GAS BRONCE ½" | u | 26.3992 | 9.58 | [7 empty] | #REF!
ga.162 | LLAVE PASO GAS BRONCE 3/4" | u | 228.4155 | 11.99 | [7 empty] | #REF!
ga.164 | CAÑO EPOXI 13 MM | m | 56.9277 | 31.68 | [7 empty] | #REF! | Manual
ga.165 | CODOS HH 90° EPOXI 1/2" | u | 56.9277 | 1.35 | [7 empty] | #REF! | Manual
ga.166 | CODOS HH 90° EPOXI 3/4" | u | 10.5467 | 1.2397 | [7 empty] | #REF!
ga.167 | NIPLES EPOXI DE 10 CM. 3/4 73022 L.T | u | 5.6543 | 1.13 | [7 empty] | #REF!
ga.168 | TEES RED. EPOXI 3/4"*1/2" 73235 | u | 20.1443 | 1.85 | [7 empty] | #REF!
ga.169 | BUJES RED. EPOXI 3/4*1/2 73289 | u | 14.2727 | 0.61 | [7 empty] | #REF!
ga.170 | TAPON MACHO EPOXI DE 1/2 73340 L.T | u | 22.6841 | 0.51 | [7 empty] | #REF!
ga.171 | TAPON MACHO EPOXI DE 3/4 73342 L.T | u | 31.9968 | 0.76 | [7 empty] | #REF!
ga.172 | POLYGUARD 660 DE 0,05 X 10 MTS. | u | 69.3636 | 14.11 | [7 empty] | #REF!
ga.174 | SOMBRERETE CHAPA APROBADO DE 100 C/TORN. | u | 263.6364 | 9.26 | [7 empty] | #REF!
ga.180 | buje reduccion epoxi 3/4" x 1/2" | u | 8.2143 | 0.61 | [7 empty] | #REF!
ga.200 | tapon macho epoxi 3/4" | u | 9.9504 | 0.76 | [7 empty] | #REF!
ga.201 | tapon macho epoxi 1/2" | u | 6.314 | 0.51 | [7 empty] | #REF!
la.001 | ladrillo común de 1ra.calidad | mil | 2231.405 | 165.29 |  |  | precio El Milagro-Ruiz Ladrillo |  |  |  | 2 | #REF!
la.002 | ladrillo hueco 8T 12x18x30 | u | 5.2133 | 0.64 |  |  | ceramica del norte |  |  |  | 1 | #REF!
la.006 | ladrillo hueco 6T 8x18x30 | u | 4.1448 | 0.48 |  |  | ceramica del norte |  |  |  | 1 | #REF!
la.008 | ladrillo hueco 9T 18x18x30 | u | 7.0163 | 0.84 |  |  | ceramica del norte |  |  |  | 1 | #REF!
la.009 | ladrillo hueco portante 18x 18x30 | u | 8.53 | 1.1 |  |  | ceramica del norte |  |  |  | 1 | #REF!
la.010 | bovedilla cerámica para viguetas 12,5x40x25 | u | 9.48 | 1.09 |  |  | ceramica del norte |  |  |  | 1 | #REF!
li.001 | adhesivo p/piso cerámico | kg | 2.5635 | 0.34 |  |  | milagro - barugel |  |  |  | 2 | #REF!
li.004 | cal hidratada en bolsa | kg | 2.0809 | 0.17289 | [6 empty] | 1 | #REF!
li.005 | cemento blanco | bolsa | 101.4196 | 54 |  |  | la industrial |  |  |  | 1 | #REF!
li.006 | cemento Portland | kg | 2.1613 | 0.28 |  |  | loma negra-minetti |  | 0.2626 |  | 2 | #REF!
|  |  |  | 172.9 |  |  | El Milagro |  |  |  | 1 | #REF! | *** | li.007 Cal hidratada a granel se deja de relevar a partir de Marzo 2014 - Utilizar li.004
li.009 | yeso blanco | kg | 4.4793 | 0.43 |  |  | pint. Martin-Martel-América |  |  |  | 3 | #REF!
ma.001 | madera 1ra. pino nacional cepillada | m2 | 119.2523 | 13.44 |  |  | leon maderas (descontar iva)- cedroran |  |  |  | 2 | #REF!
ma.002 | tirante pino 3"x3" s/cepillar | m | 26.7422 | 2.59 | [6 empty] | 2 | #REF!
ma.003 | madera machimbrada pino 1"x6" | m2 | 135.7282 | 14.88 | [6 empty] | 2 | #REF!
ma.004 | madera machimbrada pino 3/4" | m2 | 101.1793 | 11.16 | [7 empty] | #REF!
ma.006 | madera 1" pino nacional s/cepillar | m2 | 105.76 | 10.5785 | [6 empty] | 2 | #REF!
ma.006 | madera 1ra. pino nacional s/cepillar | m2 | 105.76 | 11.49 | [6 empty] | 2 | #REF!
ma.007 | madera machimbrada pino 1/2" | m2 | 70.2117 | 7.44 | [7 empty] | #REF!
ma.008 | zocalo pino 7 cm | m | 12.0401 | 0.91 | [7 empty] | #REF!
ma.010 | tirante pino 3x6" | m | 60.3967 | 6.5 | [6 empty] | 2 | #REF!
ma.011 | fenólicos 15 mm. (1,60 x 2,20 m) | m2 | 172.0427 | 24.8065 | [7 empty] | #REF!
ma.012 | fenólicos 18 mm. (1,60 x 2,20 m) | m2 | 234.6182 | 28.105 | [7 empty] | #REF!
ma.015 | listones pino 1x2" | m | 5.9091 | 0.63 | [6 empty] | 2 | #REF!
ma.016 | madera dura 11/2"x2" cepillada | m | 31.7114 | 3.9669 | [7 empty] | #REF!
ma.017 | madera dura 11/2" | m2 | 369.34 | 48.6777 | [7 empty] | #REF!
ma.018 | madera dura 3"x3" | m | 49.7 | 7.7934 | [7 empty] | #REF!
ma.020 | tirante pino 2x3" | m | 21.2997 | 2.2397 | [6 empty] | 2 | #REF!
ma.021 | poste de quebracho entero 2,40m | u | 316.85 |  |  | 27 | gerala |  |  |  | 1 | #REF!
ma.022 | medio poste de quebracho 2,20 | u | 188.2315 |  |  | 18 | gerala |  |  |  | 1 | #REF!
ma.023 | varillones de 1,40 mts. | u | 11.9745 |  |  | 1.1 | gerala |  |  |  | 1 | #REF!
ma.024 | varillas de 1,20 mts. | u | 10.2668 |  |  | 0.9 | gerala |  |  |  | 1 | #REF!
ma.025 | tranqueras 1,50 altox6,00 ancho | u | 5799.31 |  |  | 1323 | gerala |  |  |  | 1 | #REF!
ma.026 | tablones pino 2"x15" | m2 | 316.7692 | 27.76 | [7 empty] | #REF!
mo.001 | oficial especializado | h | 81.94 | 5.612 |  |  | Contempla Nvo. Incr. Salar | 0.60739 | ($ 100 x 6,90%)/170Hs |  | 1 | #REF!
mo.002 | oficial | h | 69.87 | 5.378 |  |  |  | 6.9% | obra social+gremio |  | 1 | #REF!
mo.003 | medio oficial | h | 64.44 | 5.221 | [6 empty] | 1 | #REF!
mo.004 | ayudante | h | 59.18 | 5.182 | [6 empty] | 1 | #REF!
mo.005 | adicional p/especialidad | h | 70.33 | 5.3907 | [6 empty] | 1 | #REF!
mo.006 | cuadrilla tipo UOCRA | h | 64.12 | 5.268 | [6 empty] | 1 | #REF!
mo.007 | cuadrilla tipo U.G.A.T.S. | h | 74.43 | 5.464 | [6 empty] | 1 | #REF!
mo.008 | chofer | h | 81.94 | 5.612 | [7 empty] | #REF!
pb.010 | cuerpo motorarg CFD 675/30 30H.P. | u | 23557.098 | 2468.23 |  |  | gomez rocco |  |  |  | 1 | #REF!
pb.020 | motor motorarg S6 R4/30 30 H.P. | u | 24909.1894 | 2850.02 | [7 empty] | #REF!
pb.030 | arrancador suave WEG SSW-04.60 p/30H.P. | u | 12210.734 | 2139.79 | [6 empty] | 1 | #REF!
pb.040 | bomba dosivac milenio 015 1.45 lts/h | u | 2801.0967 | 667.562 | [6 empty] | 1 | #REF!
pb.050 | cable pirelli sintenax viper 3x35 | m | 267.4787 | 26.86 | [6 empty] | 1 | #REF!
pb.060 | caño H°G° RyC 4" | m | 618.5109 | 42.23 | [6 empty] | 1 | #REF!
pi.003 | aguarrás | l | 36.9576 | 3.64 |  |  | martin- martel-america |  |  |  | 3 | #REF!
pi.005 | antióxido rojo plata x 4 lts. | u | 295.281 | 35.25 | [7 empty] | #REF!
pi.010 | esmalte sintetico x 4 lts blanco | u | 357.4942 | 39.92 | [7 empty] | #REF!
pi.016 | pintura al agua bolsa 4 kg | u | 28.3811 | 2.31 | [6 empty] | 3 | #REF!
pi.018 | pintura al latex - lata 20 lts, | u | 804.0165 | 135.59 | [6 empty] | 3 | #REF!
pi.019 | pintura asfáltica secado rapido | l | 24.9839 | 3.6825 |  |  |  |  | RENDIM. |  | 2 | #REF!
pi.020 | enduído plástico | l | 39.7975 | 3.73 |  |  |  | DATOS | $xUn |  | 3 | #REF!
pi.022 | salpicado plástico blanco tipo Igam | kg | 8.5542 | 1.49 |  |  | Salp. Tersuax30k | 25.894 | 0.86313 | 1.7965 | 1 | #REF!
pi.025 | barniz sintético | l | 80.0329 | 7.18 |  |  | Plast.x1,5 ltx30k | 14 | 0.93333 | 1.4847 | 3 | #REF!
pi.030 | fijador al agua | l | 40.6654 | 4.32 | [6 empty] | 3 | #REF!
pi.031 | pintura siliconadas p/ladrillos | l | 68.2608 | 9.12 | [6 empty] | 3 | #REF!
pi.032 | thinner | l | 38.5992 | 3.33 | [6 empty] | 3 | #REF!
pi.033 | papel lija mediana | u | 3.7157 | 0.58 | [7 empty] | #REF!
pl.001 | placa durlock 1.20mx2.40m 9,5mm | u | 105.1366 | 13.38 |  |  | saltapor |  |  |  | 1 | #REF!
pl.002 | placa durlock 1.20mx2.40m 12.50mm | u | 83.3693 | 13.88 |  |  | saltapor |  |  |  | 1 | #REF!
pre.010 | poste intermedio x 3,05 m | u | 182.6033 | 21.74 |  |  | ing. Wierna - Cear |  |  |  | 2 | #REF!
pre.030 | poste esquinero x 3,05 m | u | 313.8017 | 34.36 | [6 empty] | 2 | #REF!
ra.016 | caño Pead Agua20mm | m | 6.7768 | 0.83 |  |  | Tubonor |  |  |  | 2 | #REF!
ra.020 | caño Pead Agua 63mm | m | 28.2556 | 3.84 |  |  | Tubonor |  |  |  | 1 | #REF!
ra.024 | caño Pead Agua 75mm | m | 47.0137 | 5.46 |  |  | Tubonor |  |  |  | 1 | #REF!
ra.028 | cupla Pead Agua 63mm | u | 51.4932 | 25.71 |  |  | Tubonor |  |  |  | 1 | #REF!
ra.030 | cupla Pead Agua 75mm | u | 77.6168 | 39.01 |  |  | Tubonor |  |  |  | 1 | #REF!
ra.032 | te normal Pead Agua 63mm | u | 197.07 | 66.88 |  |  | Tubonor |  |  |  |  | #REF!
ra.034 | válvula esclusa doble brida H°D° 63mm | u | 1909.0597 | 514.47 |  |  | Tubonor |  |  |  | 1 | #REF!
ra.036 | abrazadera diámetro 63mm con racord de 1/2" | u | 178.5124 | 17.5772 |  |  | Tubonor |  |  |  | 2 | #REF!
rc.010 | marco y tapa H°D° 85/90Kg. Sist. Abisagrado | u | 917.6737 | 361.75 |  |  | Tubonor |  |  |  | 1 | #REF!
rc.020 | caño PVC Cloacal JE 160mm | m | 114.4469 | 14.49 |  |  | Tubonor |  |  |  | 1 | #REF!
re.005 | Cruceta de H°A° MN 157 (2,20 m) c/ganchos | u | 4865.509 | 179 |  |  | zoricich-oiel |  |  |  | 1 | #REF!
re.010 | Cruceta de Hº Aº separadora | u | 4812.7504 | 158 | [6 empty] | 1 | #REF!
re.015 | Columna de Hº Aº Vº de 10,50/1000/3 | u | 19088.5375 | 1120 | [6 empty] | 1 | #REF!
re.020 | Columna de HºAºVº de 9,5/900/3 | u | 16415.1402 | 858 | [6 empty] | 1 | #REF!
re.025 | Poste de eucaliptus creosotado 11 m | u | 376.6492 | 198 | [6 empty] | 1 | #REF!
re.030 | Descargador óxido de zinc con desligador | u | 787.9721 | 252 |  |  | oiel-ampere tucuman |  |  |  | 2 | #REF!
re.035 | Cable de Cu desnudo de 50 mm² de Secc. | m | 104.4887 | 8.876 | [6 empty] | 2 | #REF!
re.040 | Conductor desnudo de cobre de 16 mm² | m | 32.1899 | 2.843 | [6 empty] | 2 | #REF!
re.043 | Cable de Al desnudo de 50 mm² de Secc. | m | 17.0443 | 2.2314 | [6 empty] | 2 | #REF!
re.045 | Conductor Cu preensamblado 3x95 + 1x50 m | m | 101.5755 | 16.4463 | [6 empty] | 2 | #REF!
re.050 | Conductor CU forrado 1 x 35 mm² | m | 66.7446 | 7.7521 | [6 empty] | 2 | #REF!
re.055 | Conductor prerreunido 4 x 10 mm² | u | 83.9495 | 8.9339 | [6 empty] | 2 | #REF!
re.060 | Transformador de potencia 13,2 KV, 315/0,4/0,231 KVA | u | 115399.8761 | 10000 |  |  | iatra |  |  |  | 1 | #REF!
re.065 | Artefacto Strand MB 70 con SAP 250 W | u | 3307.6923 | 277.4 |  |  | strand |  |  |  | 1 | #REF!
re.070 | Aislador Orgánico 13,2/33kv | u | 182.2369 | 49.7273 |  |  | ampere norte tucuman sujeto a nuevo precio |  |  |  | 2 | #REF!
re.075 | Seccionador fusible XS | u | 1367.9398 | 156.1157 | [6 empty] | 2 | #REF!
re.080 | Jabalina tipo Cooperweld 1,50x3/4" | u | 165.9539 | 12.5207 | [6 empty] | 2 | #REF!
|  |  |  | 49.2975 | [6 empty] | 2 | #REF! | ***
re.090 | Cajas de derivación trifásica RBT | u | 2198.744 | 114.7521 | [6 empty] | 2 | #REF!
re.095 | Gabinete estanco PVC 600x600x300 c/cerrad. AºPº | u | 2359.6948 | 156.2562 | [6 empty] | 2 | #REF!
re.100 | Juego de retensión completo | u | 750.4329 | 21.3719 | [6 empty] | 2 | #REF!
re.105 | Juego de suspensión completo | u | 1376.1946 | 9.4876 | [6 empty] | 2 | #REF!
re.110 | Morseto de retensión - grampa peine | gl | 16.54 | 3.39 | [6 empty] | 2 | #REF!
rg.004 | cupla E/F Gas PE80 50mm | u | 64.4355 | 18.9008 | [6 empty] | 1 | #REF!
rg.006 | cupla E/F Gas PE80 63mm | u | 64.4355 | 18.9008 | [6 empty] | 1 | #REF!
rg.008 | tubo Pead Gas 25mm 4bar | m | 8.0856 | 1.3554 | [6 empty] | 1 | #REF!
rg.018 | tubo Pead Gas 50mm 4bar | m | 31.5606 | 5.1322 | [6 empty] | 1 | #REF!
rg.020 | tubo Pead Gas 63mm 4bar | m | 50.8486 | 8.0992 | [6 empty] | 1 | #REF!
|  |  |  | 91.876 | [6 empty] | 1 | #REF! | ***
rg.026 | te Normal Gas E/F PE80 63mm | u | 203.6198 | 77.3967 | [6 empty] | 1 | #REF!
rg.028 | toma Servicio Gas E/F 63x25mm | u | 140.5773 | 40.5041 | [6 empty] | 1 | #REF!
rg.030 | toma Servicio Gas E/F 50x25mm | u | 140.5773 | 40.5041 | [6 empty] | 1 | #REF!
rv.010 | adoquines para pavimento | m2 | 128.0992 | 18.0992 |  |  | sansone |  |  |  | 1 | #REF!
|  |  |  | 210.16 |  |  | siderar | 217.486 |  |  | 1 | #REF! | ***
|  |  |  | 264.12 |  |  | siderar | 273.327 |  |  | 1 | #REF! | ***
|  |  |  | 627.64 |  |  | siderar | 649.519 |  |  | 1 | #REF! | ***
|  |  |  | 1056.48 |  |  | siderar | 1093.308 |  |  | 1 | #REF! | ***
|  |  |  | 1136 |  |  | siderar | 1175.6 |  |  | 1 | #REF! | ***
rv.016 | gavion de 4,00 x 1,00 x 1,00 mts. | u | 1211.365 | 195.185 |  |  | macaferri | 121.46 |  |  | 1 | #REF!
rv.017 | gavion de 4,00 x 1,50 x 1,00 mts. | u | 1581.465 | 257.77 |  |  | macaferri | 163.9 |  |  | 1 | #REF!
rv.018 | gavion de 4,00 x 2,00 x 1,00 mts. | u | 1923.225 | 312.575 |  |  | macaferri | 208.48 |  |  | 1 | #REF!
rv.019 | colchonetas de 4,00 x 2,00 x 0,17 mts. | u | 877.49 | 163.94 |  |  | macaferri | 132.63 |  |  | 1 | #REF!
rv.020 | malla geotextil 150 grs./m2 | m2 | 14.4 | 1.823 |  |  | macaferri | 1.9103 |  |  | 1 | #REF!
rv.021 | defensa metálica e=3,2mm x7,62m | u | 893.1036 | 35.39 |  |  | arsa | 36.6256 |  |  | 1 | #REF!
rv.022 | poste metálico altura 1500 mm perfil 190x80x4,75 mm | u | 172.2273 | 50.1 |  |  | arsa | 51.844 |  |  | 1 | #REF!
|  |  |  | 110.76 |  |  | arsa | 114.621 |  |  | 1 | #REF! | ***
rv.024 | alas terminales | u | 126.9275 | 53.96 |  |  | arsa | 55.841 |  |  | 1 | #REF!
rv.025 | Emulsión lenta 1 (CRL – 1) | tn | 7047 | 785.8 |  |  | petrobras Emulsion Lenta |  |  |  | 1 | #REF! | *
rv.026 | Emulsión rápida 1 (CRR – 1) | tn | 5597 | 775.8 |  |  | petrobras Emulsion Rapida |  |  |  | 1 | #REF! | *
rv.027 | fuel-oil | tn | 4552.6508 | 825.8 |  |  | petrobras Mezcla 70/30 |  |  |  | 1 | #REF!
rv.028 | C.A. (50-60) | tn | 6505.8253 | 695.8 |  |  | petrobras Asfalto 70/100 - 50/60 |  |  |  | 1 | #REF! | *
rv.029 | junta de dilatación | ml | 7438.4813 | 482.8 |  |  | postesados | 499.63 |  |  | 1 | #REF!
rv.030 | apoyo de neoprene | cm3 | 0.31044 | 0.043 |  |  | postesados | 0.044085 |  |  | 1 | #REF!
rv.031 | material termosplastico (subcontrato) | m2 | 86.2149 | 29 |  |  | cleanosol cotiza en m2 |  |  |  | 1 | #REF!
rv.032 | Diluido Medio 1 (EM – 1) y Rápido 1 (ER – 1) | tn | 9478.6923 | 799.4 |  |  | petrobras Diluidos |  |  |  | 1 | #REF!
rv.033 | portico de señal aérea DNV 130 k 16 m. Luz | u | 83733.11 | 21500 |  |  | cleanosol |  |  |  | 1 | #REF!
rv.034 | columna de brazo tipo DNV 130 k | u | 27838.7282 | 3175 |  |  | cleanosol |  |  | 20753.25 | 1 | #REF!
rv.035 | carteles reflectivos 2,10x1,20m | m2 | 3042.1184 | 360 |  |  | cleanosol |  | U$S | 25111.4325 | 1 | #REF!
rv.036 | equipo p/laboratorio y oficina | gl | 102780.5369 | 22000 |  |  | alein intern sumat. Varios insumos |  |  | 8512.35 | 24 | #REF!
rv.037 | agregado zarand. Pétreo fino vial | m3 | 283.255 | 21.2767 |  |  | moyano | 25725.4636 |  | 26620 | 1 | #REF!
|  |  |  | 40 |  |  | moyano |  |  | 35775.01 | 1 | #REF! | *** | rv.038 se retira de precios testigos a partir de 5/2014 - utilizar rv.038b únicamente
rv.038b | agregado zarand. Pétreo triturado vial | m3 | 318.1424
rv.039 | material termosplastico | kg | 22.1993 | 4.5 |  |  | cleanosol |  |  |  |  | #REF!
sa.001 | ramal Y PVC 0.110x0.110 | u | 77.3499 | 9.9741 |  |  | gas service-tubonor |  |  | 29566.124 | 2 | #REF!
sa.002 | curva PVC 45° 110 | u | 62.2333 | 8.2142 | [6 empty] | 2 | #REF!
sa.015 | bacha simple acero inox. 52 x 32x18 | u | 546.8704 | 43.11 | [6 empty] | 1 | #REF!
sa.020 | inodoro sifónico losa | u | 672.3163 | 38.36 |  |  | barugel |  |  |  | 1 | #REF!
sa.021 | mochila losa c/ codo | u | 732.7195 | 50.8 |  |  | barugel |  |  |  | 1 | #REF!
sa.022 | asiento p/inodoro PVC | u | 732.7195 | 8.17 | [7 empty] | #REF!
sa.071 | caño H-3 tricapa 19 mm | m | 19.1664 | 4.24 |  |  | gas service - tubonor |  |  |  | 2 | #REF!
sa.089 | caño PVC 3.2 p/desague cloacal 0.060 x 4 m. | m | 55.335 | 5.9076 | [6 empty] | 2 | #REF!
sa.090 | caño PVC 3.2 p/desague cloacal 0.110 x 4 m. | m | 78.5896 | 6.8149 |  |  | se toma precio registro |  |  |  | 2 | #REF!
sa.108 | codo IPS 19 mm | u | 4.59 | 0.63 | [6 empty] | 2 | #REF!
sa.111 | codo H°G° 19 mm | u | 11.8017 | 0.89 | [6 empty] | 2 | #REF!
sa.112 | ramal Y PVC Cloacal d=160x110mm | u | 247.2174 | 11.28 | [6 empty] | 2 | #REF!
sa.169 | pileta de patio PVC 5 entradas | u | 65.066 | 10.75 | [6 empty] | 1 | #REF!
sa.194 | TAPON MACHO IPS 1/2" | u | 1.686 | 0.2755 | [7 empty] | #REF!
sa.195 | TAPON MACHO IPS 3/4 " | u | 1.9388 | 0.2937 | [7 empty] | #REF!
sa.200 | tee IPS 19 mm | u | 5.5329 | 0.88 | [6 empty] | 2 | #REF!
sa.205 | kit medidor agua aprob. ASSA | u | 459.79 | 47.7585 | [6 empty] | 2 | #REF!
sa.210 | gabinete p/medidor agua aprobado ASSA | u | 185.95 | 24.7108 |  |  | gas service-ing. Wierna-cear |  |  |  | 3 | #REF!
sa.220 | caño H-3 tricapa 25 mm | m | 38.1578 | 5.841 | [6 empty] | 2 | #REF!
sa.221 | sellador p/rosca x 125 cm3 | u | 41.8388 | 6.71 | [7 empty] | #REF!
sa.223 | medidor de agua | u | 629 | 89.85 | [6 empty] | 2 | #REF!
sa.239 | juego llave y flor p/ducha cromada | u | 1380.3917 | 91.46 |  |  | barugel |  |  |  | 1 | #REF!
sa.244 | llave de paso de bronce 0.019 | u | 110.4 | 7.24 | [6 empty] | 2 | #REF!
sa.247 | llave esclusa bronce 0.019 | u | 96.8176 | 7.81 | [6 empty] | 2 | #REF!
sa.270 | canilla bronce cromo p/pil. lavar 1/2" | u | 106.5 | 7.58 | [7 empty] | #REF!
sa.284 | flotante completo p/tanque 1/2" | u | 83.71 | 15.07 | [7 empty] | #REF!
sa.285 | tanque de reserva 600 lts. PVC tricapa | u | 1414.8681 | [8 empty] | #REF!
sa.291 | mesada granito reconst. 4 cm. de espesor | m2 | 867.7053 | 110.68 |  |  | Col E cotiza la industrial |  |  |  | 2 | #REF!
sa.295 | mesada granito natural nacional e=2cm. | m2 | 2019.6144 | 194.21 |  |  | Col E cotiza la industrial |  |  |  | 1 | #REF!
sa.300 | ramal Y PVC 0.110x0.63 | u | 38.55 | 6.96 | [6 empty] | 2 | #REF!
sa.310 | válvula exclusa bronce 25 mm | u | 150.76 | 11.8342 | [6 empty] | 2 | #REF!
sa.321 | CUPLAS H°G° 3/4 * 1/2" | u | 12.63 | 0.95 | [7 empty] | #REF!
sa.322 | CUPLAS H°G° 1 * 1/2 - 3/4" | u | 16.44 | 1.28 | [7 empty] | #REF!
sa.323 | CODOS HH H°G° * 90° DE ½" | u | 9.04 | 0.7 | [7 empty] | #REF!
sa.324 | CODOS MH H°G° * 90° DE ½" | u | 12 | 1.13 | [7 empty] | #REF!
sa.325 | BUJES H°G° 3/4" * 1/2" | u | 7.9619 | 0.51 | [7 empty] | #REF!
|  |  |  | 0.2755 | [7 empty] | #REF! | ***
|  |  |  | 0.2937 | [7 empty] | #REF! | ***
sa.328 | NIPLES IPS * 10 CM * 1/2 | u | 2.74 | 0.43 | [7 empty] | #REF!
sa.329 | NIPLES IPS * 8 CM * 3/4 | u | 3.85 | 0.57 | [7 empty] | #REF!
sa.330 | UNION DOBLE IPS 1/2 | u | 7.9619 | 1.34 | [7 empty] | #REF!
sa.331 | UNION DOBLE IPS 3/4 | u | 10.65 | 1.7 | [7 empty] | #REF!
sa.332 | FLOTANTE P/TANQUE ½" | u | 10.65 | 15.07 | [7 empty] | #REF!
sa.333 | BUJE RED IPS 3/4*1/2 | u | 1.6035 | 0.23 | [7 empty] | #REF!
sa.334 | BUJE RED IPS 1*1/2 | u | 2.32 | 0.34 | [7 empty] | #REF!
sa.335 | ADAPTADOR C/BRIDA IPS 1" | u | 36.09 | 4.63 | [7 empty] | #REF!
sa.336 | CODO ROSCA H RED. IPS 3/4*1/2 | u | 8.1 | 1.14 | [7 empty] | #REF!
sa.337 | TEE RED IPS 3/4*1/2 | u | 12.95 | 1.82 | [7 empty] | #REF!
sa.338 | TEE RED IPS 1*3/4 | u | 14.42 | 2.04 | [7 empty] | #REF!
sa.339 | TEE ROSCA H IPS 1/2 | u | 3.84 | 0.55 | [7 empty] | #REF!
sa.340 | TEE ROSCA H IPS 3/4 | u | 5.3872 | 0.86 | [7 empty] | #REF!
sa.341 | VALVULAS ESFERICAS BCE. 1/2 | u | 55.76 | 7.34 | [7 empty] | #REF!
sa.342 | VALVULAS ESFERICAS BCE. 3/4 | u | 76.0331 | 10.14 | [7 empty] | #REF!
sa.343 | ASIENTO P/INODORO MONKOTO BLANCO 39030 | u | 76.0331 | 8.17 | [7 empty] | #REF!
sa.270 | CANILLA SERVICIO BCE.½ (A-C) | u | 106.5 | 7.58 | [7 empty] | #REF!
sa.345 | SELLA ROSCA HIDRO 3 X 125 CC | u | 76.0331 | 7.62 | [7 empty] | #REF!
sa.346 | FLEXIBLE FLEXIFORMA CROM.1/2*30 | u | 88.1784 | 5.23 | [7 empty] | #REF!
sa.349 | SIFON P/DESCARGA SIMPLE 40005 | u | 40.4628 | 5.83 | [7 empty] | #REF!
so.016 | baldosa cerámica roja 6 x 24 | m2 | 37.318 | 5.8182 |  |  | Col E cotiza el milagro - barugel discontinuidad |  |  |  | 2 | #REF!
so.003 | mosaico calcareo amarillo, rojo o gris | m2 | 72.7273 | 13.8843 |  |  | La industrial |  |  |  | 1 | #REF!
so.004 | mosaico granítico 30x30 | m2 | 105.7851 | 15.7025 |  |  | La industrial |  |  |  | 1 | #REF!
so.009 | baldosa roja 20x20 tipo azotea | m2 | 56.8322 | 11.23 |  |  | el milagro - barugel - staneff |  |  |  | 2 | #REF!
so.030 | cerámico esmaltado 20x20 | m2 | 69.538 | 11.2 |  |  | el milagro - barugel - staneff |  |  |  | 2 | #REF!
te.002 | teja colonial | u | 7.2663 | 0.62 |  |  | ceramica del norte |  |  |  | 1 | #REF!
te.003 | teja francesa | u | 10 | 0.79 |  |  | ceramica del norte |  |  |  | 1 | #REF!
vi.001 | vidrio triple transparente | m2 | 187.1901 | 32.1543 |  |  | cristalizando-castellani-l.vidrios |  |  |  | 3 | #REF!
vi.002 | espejo 3mm | m2 | 281.1163 | 44.697 | [6 empty] | 3 | #REF!
vi.003 | vidrio doble transparente | m2 | 164.5 | 23.7438 | [6 empty] | 3 | #REF!
vi.004 | policarbonato 4mm | m2 | 136.3636 | 39.13 | [6 empty] | 3 | #REF!
|  |  |  | 39.1322 | [6 empty] | 456 | #REF!
Equipos Nuevos Agregados al universo de precios
eq.007b | Retrocargadora CAT 416D 74HP Pala 1m3 Balde 0,3m3 | u | 1158948
eq.009b | Motoniveladora CAT 120H 140HP c/Ripper trasero | u | 2557800
eq.013b | Cargadora CAT 938G II 160HP Pala 2,8m3 | u | 2285799
eq.019b | Mixer 5 m3 Sobre Camion eq.107 | u | 1074960.0631
eq.024b | Topadora CAT D7R Serie II - 240 Hp - Hoja 7SU - Ripper multivastago | u | 6058210
eq.026b | Aserradora pavimento Target Minicom II 13,5 Hp | u | 29074.9324
eq.028b | Bomba a explosión 5 H. P. Honda WB 30 XT | u | 6999.7934
eq.040b | Plancha vibradora a explosión 5 H.P. Wacker WP 2050R | u | 20917.5591
eq.044b | Regla vibradora 5 H.P. Wacker 6,8 Mts | u | 90522.98
eq.058b | Tractor engomado 120 H.P. Jhon Deere | u | 1040616
eq.060b | Vibrador inmersión a nafta 4 H.P. Wacker A3000 | u | 22140.9645
eq.066b | Motocompresor tipo P185 WR | u | 217301.5962
eq.068b | Grupo electrógeno CAT (3406 CD) 300 KVA Stand by | u | 217301.5962
eq.070b | Equipo regador de agua cap. 6000 lt | u | 165784.5852
eq.072b | Equipo regador de asfalto cap 6600 lt | u | 459800.1864
eq.074b | Barredora sopladora | u | 321686.6946
sa.900 | Caño PRFV 900mm diám. Presión 1 bar | m | 1848.0894
her.001 | Hormigonera 1HP 140lts | u | 4130
her.002 | Pala Gherardi | u | 529.4118
her.003 | Pico Gherardi | u | 571.0407
her.004 | Cabo para pico | u | 47.9638
her.005 | Cuchara Gherardi | u | 197.2851
her.006 | Balde plastico | u | 22.869
her.007 | Cortahierro Gherardi | u | 117.6471
her.008 | Guante Desc/Jean | u | 25
her.009 | Carretilla Reforzada | u | 820
her.010 | Dobladora de hierro - Diám. 12 mm | u | 2294.1176
her.011 | Dobladora de hierro - Diám. 20 mm | u | 3607
el.009b | cable desnudo cobre 7x0,50 mm2 | m | 3.134
el.020b | Caja medidor 220V policarbonato EDESA | u | 100.804
el.021b | caja medidor 380 V policarbonato EDESA | u | 183.5076
el.022b | cable cobre desnudo 7 x 0,85 mm2 | m | 8.5798
el.023b | Cable cobre aislado 1 x 2.5 mm2. | m | 5.0254
el.024b | cable subterraneo 2x4 mm2 | m | 21.9666
el.025b | cable subterraneo 3x6 mm2 | m | 47.3238
el.027b | cable cobre aislado 1 x 1,5 mm2 | m | 3.072
el.057b | caja octogonal chica ch.20 | u | 5.8885
el.058b | conector hierro 3/4" | u | 3.0496
el.059b | caja octogonal grande ch.20 | u | 11.3041
el.060b | Caja rectangular 10 x 5 x 4.5 | u | 6.3223
el.061b | caja p/ 4 termicas | u | 64.1041
el.062b | caja p/ 6 termicas | u | 92.8952
el.071b | caño liviano hierro 5/8" x 3 m | u | 33.7138
el.072b | Caño semipesado 5/8" x 3 m. | u | 48.7599
el.073b | caño semipesado 3/4" x 3 m. | u | 61.0724
el.075b | curva chapa electricidad 3/4" | u | 7.7235
el.076b | curva chapa electricidad 5/8" | u | 6.0355
el.080b | caño corrugado reforz. plastico 3/4" | m | 2.4834
el.100b | Interruptor termomagnético DIN 1x10 A | u | 47.371
el.101b | interruptor termomagnético DIN 2x25 A | u | 106.7694
el.102b | interruptor diferencial SICA bipolar 25 Amp. | u | 427.3038
el.103b | interruptor termomagnetico DIN 3x25 A | u | 146.9581
el.104b | interruptor diferencial SICA bipolar 40 A | u | 475.1081
el.105b | interruptor diferencial tetrapolar 40 Amp. | u | 972.0454
el.107b | llave embutir 1 punto | u | 27.7163
el.108b | Llave 1 punto y toma 10 A | u | 28.303
el.109b | tomacorriente embutir c/T.T. | u | 30.9321
el.110b | gabinete estanco PVC p/8 termicas | u | 662.1575
el.111b | gabinete estanco PVC p/16 termicas | u | 730.2796
el.112b | zumbador embutir 10x10 | u | 113.5201
el.113b | tortuga fundicion redonda grande | u | 274.9895
el.114b | tortuga fundicion chica redonda | u | 241.651
el.115b | tortuga PVC redonda c/rejilla | u | 33.0579
el.149b | Gabinete completo p/ 12 medidores | u | 19020.1523
el.150b | cinta aisladora PVC x 20 m | u | 13.8677
el.151b | JABALINA SIMPLE 5/8*1000 FACBSA (R.D) | u | 84.5696
el.152b | CAÑO BAJADA MONOF.2BOCA 1.1/4*3 COMPLETO Galvaniz. Pesado | u | 264.0512
el.159b | FLORON PLAST REDO BCO. | u | 5.4452
el.160b | MODULO PULSADOR UNIP.C/CAMP.RODA BCO | u | 15.0029
el.164b | ROSETA DE MADERA REDONDA 10 CM | u | 35.808
el.165b | PORTALAMPARA BAK.3 PZ.NEGRO 515 | u | 9.4597
el.166b | RECEPTACULO CURVO NEG BAK.584 | u | 11.8062
el.168b | CONECTORES HIERRO DE 5/8" | u | 2.6291
el.170b | CAJA CUADRADAS 10*10 N°20 | u | 13.6802
el.172b | Caja rectangular CH.20 | u | 5.9676
eq.123 | Grupo electrogeno Olympian GEP 250 kva c/cabina | u | 560375.6666 | u | eq.123
eq.124 | Grupo electrogeno Olympian 300 kva s/cabina | u | 638640 | u | eq.124
eq.125 | Grupo electrogeno Olympian GEP 275 kva c/cabina | u | 585420 | u | eq.125
ca.020 | Ventana 2H de abrir alum. natural 1,2x1,2 c/cristal float 4mm incoloro | u | 2752.0892
ca.030 | Ventana 2H de abrir alum. Anodiz. 1,2x1,2 c/cristal float 4mm incoloro | u | 3057.7201
pb.100 | Caño con costura de A°I° AISI 304 de Diam. 219,1x5,00mm | m | 3560.634
pb.101 | Caño con costura de A°I° AISI 304 de Diam. 273,1x5,00mm | m | 4648.14
pb.102 | Caño con costura de A°I° AISI 304 de Diam. 323,8x5,00mm | m | 4783.086
sa.700 | Caño PRFV 700mm para Cloacas diám. Presión 1 bar | m | 1752.8472
ac.009 | hierro torsionado diam. 4,2mm | kg | 11.7732
ac.010 | hierro torsionado diam. 6mm | kg | 11.355
ac.011 | hierro torsionado diam. 8mm | kg | 12.4941
ac.012 | hierro torsionado diam. 12mm | kg | 11.1841
ac.013 | hierro torsionado diam. 16mm | kg | 11.0343
ac.014 | hierro liso herrero de 10 mm. | kg | 12.2861
ac.029 | electrodos 2,5 mm | kg | 36.0231
ac.052 | Clavos P.P. 1" | kg | 20.9264
ac.053 | Clavos cabeza de plomo 3" | kg | 39.7429
ac.062 | alambre negro N°14 | kg | 15.7016
ac.072 | Alambre Galvanizado N° 14 | kg | 22.2314
ac.073 | Alambre tejido 2" x 2 mts 2"-200-10-14 | m | 68.6537
ac.092 | Tirafondo 6,5 mm x 3" | u | 2.2119
ac.100 | Hierro torsionado diam. 20mm | kg | 10.7812
ac.101 | Hierro torsionado de 14mm | kg | 11.9479
ac.102 | Hierro liso herrero de 6 mm - 12 mts | barra | 32.7196
ac.103 | Hierro liso herrero de 8 mm - 12 mts | barra | 57.1996
ac.104 | Hierro liso herrero de 12 mm - 12 mts | barra | 128.2022
ac.105 | Hierro liso herrero de 16 mm - 12 mts | barra | 225.3481
ac.106 | Electrodos 3,25mm conarco punta azul | kg | 33.0273
ac.107 | Electrodos 3,25mm conarco punta naranja | kg | 59.1333
ac.108 | Planchuela 1"x3/16" x 6 mts | m | [10 empty] | Se deja de grabar a partir de Mayo 2014 - utilizar únicamente ac.080 y ac.081
ac.109 | Planchuela 1-1/4"x1/4" x 6 mts | m | [10 empty] | Se deja de grabar a partir de Mayo 2014 - utilizar únicamente ac.080 y ac.081
ac.110 | Planchuela 3/4"x1/8" x 6 mts | m | [10 empty] | Se deja de grabar a partir de Mayo 2014 - utilizar únicamente ac.080 y ac.081
ac.111 | Gancho "J" p/chapa galvanizada de 60mm | u | 3.8893
ac.118 | Caño estructural redondo 2 - 1/2"x1,6 x 6 m | m | 37.5087
ac.119 | Hierro Angulo 3/4 x 1/8 x 6m | m | 12.2185
ac.120 | Hierro Angulo 2 x 3/16 x 6m | m | 42.0354
ac.121 | Hierro Angulo 1-1/2 x 3/16 x 6m | m | 31.0563
ac.122 | Planchuela 1/2"x3/16" x 6 mts | m | [10 empty] | Se deja de grabar a partir de Mayo 2014 - utilizar únicamente ac.080 y ac.081
ac.123 | Planchuela 1-1/4"x1/8" x 6 mts | m | [10 empty] | Se deja de grabar a partir de Mayo 2014 - utilizar únicamente ac.080 y ac.081
ac.124 | Planchuela 1"x1/8" x 6 mts | m | [10 empty] | Se deja de grabar a partir de Mayo 2014 - utilizar únicamente ac.080 y ac.081
ac.125 | Planchuela 1-1/2"x3/16" x 6 mts | m | [10 empty] | Se deja de grabar a partir de Mayo 2014 - utilizar únicamente ac.080 y ac.081
ac.200 | Tornillos T1 x 100 | u | 38.6498
ac.201 | Tornillos T2 x 100 | u | 27.9786
ac.500 | Malla SIMA Q - 55 25x25 | m2 | 15.2102
ad.001 | Adoquin 10x10 Esf.4/7 Color gris o mixto (110kg por m2) | u | 12.626
ai.002 | Membrana s/aluminio 4 mm espesor | m2 | 44.7372
ai.003 | Esmalte asfáltico (asfalto líquido en tacho de 4 litros) | l | 44.7372
ai.004 | Hidrófugo Cerecita Iggam | l | 9.2302
ai.005 | Membrana b/tejas c/aislac. térmica TBA5 | m2 | 39.1007
ai.006 | Membrana c/aluminio 4mm - 10m (A partir de 07/06) | m2 | 33.1575
ai.010 | masilla | kg | 7.438
ai.011 | Membrana HDPE 60 Esp. 1,5 mm, Lisa, Calidad GM13 (m2) | m2 | 34.74
ai.018 | Telgopor 10 mm | m2 | 13.203
ai.055 | Ladrillo telgopor h=12cm, largo=1m, ancho=42cm | u | 42.7521
ai.060 | Burlete esponjoso 4x10 (50m) | u | 242.9752
ar.012 | Ripio Lavado 1/2 | m3 | 164.5523
ar.013 | Arena Fina | m3 | 174.9311
az.001 | Azulejo 15x15 blanco | m2 | 66.1157
bl.004 | bloque de H° de 15x20x40 | u | 9.6253
bl.005 | Viguetas pretensadas 3.80 m. | m | 39.9267
bl.006 | Viguetas pretensadas 4.00 m. | m | 43.5187
bz.001 | Baldosa a prensa Esf.3/6 Color gris Ancho 15x largo libre | u | 245.2894
bz.002 | Baldosa a disco 15 x largo libre Esf.3/6 Color gris (110kg x m2) | u | 241.6206
880.1653
ca.013 | Ventana 2 H. abrir c/mco.met. 1,20x1,10 y celosía metálica BWG 20 | u | 2792.4963
ca.102 | Ventana 2 H. abrir c/mco.met. 1,20x1,50 y celosía metálica BWG 20 | u | 2610.7219
ca.103 | Ventana 2 H. abrir c/mco.met. 1,20x1,10 y celosía tablilla de madera | u | 2269.3442
ca.104 | Ventana 2 H. abrir c/mco.met. 1,20x1,50 y celosía tablilla de madera | u | 2675.2096
ca.107 | Ventana 0.60x0.80 paño fijo inf. y aereador alum 3 aletas c/reja c.est | u | 505
ca.108 | Ventiluz 1.116x0.30 c/dos aereadores alum. De 5 aletas c/reja c.est. | u | 586
ca.109 | P1 Alt. Puerta de 0.90x2.05 marco N°18 P/75mm hoja bastidor | u | 1837.9145
ca.110 | P1 marco 0.90x2.05 N° 18 P/75mm | u | 342.1889
ca.111 | P2 marco 0.80x2.05 N° 18 P/75mm | u | 336.995
ca.112 | P3 marco 0.70x2.05 N° 18 P/75mm | u | 332.8933
ca.113 | P4 marco 0.90x2.05 N° 18 P/65mm hoja c/bastonado inf. y p.fijo c/r | u | 1471.8829
ca.114 | Puerta Blindex de 10mm de 93x215 incolora,templada con herrajes | u | 4147.9339
ch.030 | Chapa lisa galvanizada Nº 24 de 1,22x2,44 | u | 203.6477
ch.031 | Chapa lisa galvanizada Nº 27 de 1,22x2,45 | u | 176.3978
ch.032 | Chapa galvanizada Nº 27 x 1,10 | pie | 19.9095
ch.033 | Chapa de hierro N°28 DD de 1 x 2 m. | u | 99.5475
ch.035 | Chapa decorada Nº 20 2 x 1m | u | 422.0331
ch.036 | Chapa Nº 27 de 8 pie x 1,10 m | u | 183.874
ch.037 | Chapa Nº 27 de 25 pie x 1,10 m | u | 551.6082
ch.038 | Chapa Nº 27 de 15 pie x 1,10 m | u | 330.9669
ch.039 | Chapa Nº 27 de 14 pie x 1,10 m | u | 290.4225
ch.040 | Chapa galvanizada Nº 24 x 1,10 | pie | 24.7547
el.009 | cable desnudo cobre 7x0,50 mm2 | m | 3.134
el.011 | pilar Hº premol. de luz simple p/med. trifas. | u | 1000
el.020 | Caja medidor 220V policarbonato EDESA | u | 100.804
el.021 | caja medidor 380 V policarbonato EDESA | u | 183.5076
el.022 | cable cobre desnudo 7 x 0,85 mm2 | m | 8.5798
el.023 | Cable cobre aislado 1 x 2.5 mm2. | m | 5.0254
el.024 | cable subterraneo 2x4 mm2 | m | 21.9666
el.025 | cable subterraneo 3x6 mm2 | m | 47.3238
el.026 | cable cobre desnudo 1 x 6 mm2 | m | 12.766
el.027 | cable cobre aislado 1 x 1,5 mm2 | m | 3.072
el.028 | Cable Flex Cu 7 x 0,5 (verde - amarillo) | m | 2.896
el.029 | Cable Flex Cu 7 x 0,85 (verde - amarillo) | m | 7.0706
el.057 | caja octogonal chica ch.20 | u | 5.8885
el.058 | conector hierro 3/4" | u | 3.0496
el.059 | caja octogonal grande ch.20 | u | 11.3041
el.060 | Caja rectangular 10 x 5 x 4.5 | u | 6.3223
el.061 | caja p/ 4 termicas | u | 64.1041
el.062 | caja p/ 6 termicas | u | 92.8952
el.071 | caño liviano hierro 5/8" x 3 m | u | 33.7138
el.072 | Caño semipesado 5/8" x 3 m. | u | 48.7599
el.073 | caño semipesado 3/4" x 3 m. | u | 61.0724
el.075 | curva chapa electricidad 3/4" | u | 7.7235
el.076 | curva chapa electricidad 5/8" | u | 6.0355
el.080 | caño corrugado reforz. plastico 3/4" | m | 2.4834
el.100 | Interruptor termomagnético DIN 1x10 A | u | 47.371
el.101 | interruptor termomagnético DIN 2x25 A | u | 106.7694
el.102 | interruptor diferencial SICA bipolar 25 Amp. | u | 427.3038
el.103 | interruptor termomagnetico DIN 3x25 A | u | 146.9581
el.104 | interruptor diferencial SICA bipolar 40 A | u | 475.1081
el.105 | interruptor diferencial tetrapolar 40 Amp. | u | 972.0454
el.107 | llave embutir 1 punto | u | 27.7163
el.108 | Llave 1 punto y toma 10 A | u | 28.303
el.109 | tomacorriente embutir c/T.T. | u | 30.9321
el.110 | gabinete estanco PVC p/8 termicas | u | 662.1575
el.111 | gabinete estanco PVC p/16 termicas | u | 730.2796
el.112 | zumbador embutir 10x10 | u | 113.5201
el.113 | tortuga fundicion redonda grande | u | 274.9895
el.114 | tortuga fundicion chica redonda | u | 241.651
el.115 | tortuga PVC redonda c/rejilla | u | 33.0579
el.149 | Gabinete completo p/ 12 medidores | u | 19020.1523
el.150 | cinta aisladora PVC x 20 m | u | 13.8677
el.151 | JABALINA SIMPLE 5/8*1000 FACBSA (R.D) | u | 84.5696
el.152 | CAÑO BAJADA MONOF.2BOCA 1.1/4*3 COMPLETO Galvaniz. Pesado | u | 264.0512
el.159 | FLORON PLAST REDO BCO. | u | 5.4452
el.160a | MODULO PULSADOR UNIP.C/CAMP.RODA BCO | u | 15.0029
el.164 | ROSETA DE MADERA REDONDA 10 CM | u | 3.1758
el.165 | PORTALAMPARA BAK.3 PZ.NEGRO 515 | u | 9.4597
el.166 | RECEPTACULO CURVO NEG BAK.584 | u | 11.8062
el.168 | CONECTORES HIERRO DE 5/8" | u | 2.6291
el.170 | CAJA CUADRADAS 10*10 N°20 | u | 13.6802
el.171 | Caño flexible Ref. naranja 3/4" | m | 3.9609
el.172 | Caja rectangular CH.20 | u | 5.9676
el.173' | Tubo fluorescente 40 w | u | 19.6694
eq.054b | Tanque acoplado 10000 litros (A partir de 05/06) | u | 114982.8814
eq.001 | Camión Ford 14000 Diesel | u | 629646.7712
eq.002 | Equipo volquete BACO 7 m3 | u | 103354.8954
eq.026 | Aserradora pavimento 8 H.P. | u | 23186.47
eq.028 | Bomba a explosión 5 H. P. | u | 15985.5836
eq.030b | Acoplado Volcador Bilateral s/cubiertas (A partir de 06/05) | u | 292423.8532
eq.044 | Regla vibradora 8 H.P. | u | 46042.3664
eq.058 | Tractor engomado 100 H.P. | u | 557481.7663
eq.060 | Vibrador inmersión a nafta 4 H.P. | u | 30031.1917
eq.066 | Motocompresor tipo P185 WR | u | 217301.5962
eq.070 | Equipo regador de agua cap. 6000 lt | u | 112702.1812
eq.072 | Equipo regador de asfalto cap 5000 lt | u | 364340.2392
eq.074 | Barredora sopladora | u | 240610.479
eq.082b | Rastra de disco Terramec | u | 219943.9841
eq.086 | Vibrador de placa Waker BPS | u | 45329.072
eq.088b | Planta de asfalto 80 Tn/h c/filtro de manga Modelo UACF 15 P-1 | u | 7995207.2396
eq.090b | Grúa hidráulica Amco Veba | u | 238728.5722
eq.102b | Terminadora de asfalto CIBER Modelo AF 5000 | u | 3685028.531
eq.116 | Excavadora s/oruga 138HP 1,4 m3 c/zap 700mm CAT 320 CL | u | 2430380
eq.120 | Manguera c/acople | u | 2036.219
eq.121 | Punta exagonal | u | 717.535
eq.122 | Martillo neumatico CETEC incompleto | u | 23590.2882
eq.201 | Nafta común | l | 10.4711 | [9 empty] | Id. a eq.080
eq.300 | Gasoil a granel | l | 10.5785
eq.301 | Combustible Tipo IFO | kg | 6.8926
eq.901 | Compactador Asfalto doble rodillo CAT CB434 D - 83 Hp | u | 1509970.1328
eq.902 | Topadora CAT D6R Serie III - 185 Hp - Hoja 6SU - Ripper multivastago | u | 3916080
eq.976 | Vibrocompactador s/neumático Pata de cabra 145HP CAT CP 533E | u | 1370628
fl.001 | Flete Pto. Madryn a Salta (por camion completo 28 Ton) | tn | 638.4364
fo.030 | semilla cesped mezcla | kg | 66.1157
fo.035 | Lapacho x 2,20 mts | u | 179.1855
fo.040 | Ligustrus Aurius x 2.20 mts | u | 170
ga.006 | malla advertencia gas x 300 mm | m | 2.5282
ga.007 | polyguard 5 cm x 25 m | m | 8.0853
ga.009 | curva articulada chapa diametro 100 mm | u | 30.6186
ga.012 | Caño de chapa galvanizada D=150mm ch30 | m | 141.7342
ga.151 | caño extruido 25 mm | m | 54.1377 | [9 empty] | Se aplica % de variacion de ga.156
ga.161 | codo epoxi 25 mm | u | 26.3992
ga.162 | LLAVE PASO GAS BRONCE 3/4" | u | 228.4155
ga.163 | CAÑO DE HOJALATA DE 100*1 MT (COM.MIT) | m | 56.9277
ga.166 | CODOS HH 90° EPOXI 3/4" | u | 10.5467
ga.169 | tee epoxi 13 mm | u | 14.2727
ga.170 | tee epoxi 19 mm | u | 22.6841
ga.171 | tee epoxi 25 mm | u | 31.9968
ga.173 | PEGAMENTO P/POLYGUARD 1 LITRO | u | 263.6364
ga.190 | union doble conica epoxi 3/4" | u | 42.0992
ga.191 | union doble conica epoxi 1/2" | u | 35.6983
ga.195 | niple epoxi x 8 cm 1/2" | u | 6.8843
ga.205 | Tubo pemd gas SDR 11 4 bar D= 25mm | m | 9.632
ga.206 | Tubo pemd gas SDR 11 4 bar D= 50mm | m | 37.5772
ga.207 | Tubo pemd gas SDR 11 4 bar D= 63mm | m | 59.5637
ga.208 | Tubo pemd gas SDR 11 4 bar D= 90mm | m | 118.3627
ga.209 | Malla de advertencia A= 150mm | u | 2.9524
ga.210 | Malla de advertencia A= 300mm | u | 5.8927
ga.211 | Cupla poliet. E/F 25mm media densidad | u | 43.8803
ga.212 | Tee normal PE E/F 50MMA | u | 181.6399
ga.213 | Válvula servicio PE E/F 63x25 | u | 184.272
ga.214 | Codo 90º PE E/F 90mm | u | 428.9087
ga.215 | Vaina PVC curva L 640mm | u | 16.0204
ga.216 | Vaina PVC recta L 320mm | u | 10.0067
ga.217 | Gripper p/gabinete 3/4 x 25mm | u | 42.57
gajo.161 | LLAVE PASO GAS BRONCE ½" | u | 207.1489
her.012 | Dobladora de hierro 12mm (Grinfa) | u | 121
her.013 | Dobladora de hierro 20mm (Grinfa) | u | 262
la.003 | ladrillo común de 2da.calidad | mil | 1900.8264
la.007 | ladrillo hueco portante 12x18x30 | u | 7.25
la.011 | bovedilla cerámica para viguetas 9,5x40x25 | u | 8.02
la.012 | bovedilla ceramica para viguetas 16,5x40x25 | u | 18.72
la.014 | Ladrillo seleccionado de 1ra. | mil | 2800
la.020 | Ladrillo semivisto | mil | 3000
la.021 | Ladrillones de 20 comunes | mil | 2800
la.023 | Ladrillos fundidos | mil | 2300
***
li.002 | pastina p/ceramicos blanca | kg | 14.5383
li.003 | Pastina p/ceramicos color | kg | 15.8263
***
li.010 | ferrite rojo | kg | 43.8339
li.015 | Plastificante x 1,5 lts. | u | 71.5442
li.100 | Cal viva 10 kg | u | 13.953
ma.050 | Hoja en melamina color blanco base aglomerado 18 mm | u | 929.28
ma.051 | Hoja fibrofacil 12 mm (1,83 x 2,60) | u | 456
ma.052 | Hoja fibrofacil 4mm 1,83x2,60 | u | 53.8041
ma.053 | Preencolado blanco | m | 4.4
***
pb.070 | Equipo de bombeo MOTORARG Modelo 625/7,5(BOMBA+MOTOR) | u | 23325.8636
pb.080 | Tablero de arranque suave 7,5 HP | u | 17142.0374
pb.090 | Tablero suave Std. 30HP 380v | u | 24447.51
pb.140 | Bomba impulsora de agua 3/4 HP | u | 2283.2276
pi.002 | aceite de lino cocido 18l | l | 17.3935
pi.004 | fondo p/chapa galvanizada tipo Galvite | l | 111.5426
pi.006 | antióxido al cromato | l | 86.0566
pi.011 | esmalte sintetico verde x 4 lts | u | 358.5686
pi.012 | pintura epoxi amarillo | l | 242.8653
pi.015 | pintura al latex acrilico p/cielorrasos | l | 63.5136
pi.017 | latex p/canchas | l | 82.5826
pi.034 | Esmalte sintetico negro 4l | l | 75.0777
pi.035 | Viruta de Acero fina 300 gr | u | 18.4926
pi.037 | Pincel de cerda serie 331 N° 30 | u | 51.0825
pi.038 | Pinceleta de cerda serie 331 N° 40 | u | 69.0413
pi.039 | Pico Hexagonal lluvia gruesa p/ pulverizar | u | 55.5918
pi.040 | Cuero grande para pulverizador | u | 27.6317
pi.041 | Latex para piletas | l | 73.7582
pi.042 | Pintura al latex - lata 20 lts, interior | u | 740.0302
pi.043 | Pintura al aceite 4lts blanco Satinado | u | 414.7693
pi.044 | Pintura al aceite 4lts negro Satinado | u | 384.8837
pre.040 | pileta de lavar H° premold. 70x55x30 s/ patas | u | 298.26
pre.050 | camara de inspec. premol. compl. 60x60x60 | u | 957.9467
pre.055 | camara septica premol. 540 lts completa | u | 1529.02 | [9 empty] | Ok
pre.100 | Caño de Hº Comprimido Diám. 1m, Largo Util 1,20m,Peso 1100kg/caño | u | 1735.5372
ra.025 | Caño Pead Agua 90mm | m | 68.5177
ra.026 | Caño Pead Agua 110mm | m | 100.4237
ra.027 | Caño Pead Agua 160mm | m | 98.6254
ra.029 | Caño Pead Agua 225mm | m | 140.9119
ra.037 | abrazadera diám. 63mm con racord de 3/4" | u | 170.0112
ra.100 | Tubo perfilado Hidropipe Diám. 400 | m | 362.6117
ra.101 | Tubo perfilado Hidropipe Diám. 520 | m | 418.3035
ra.102 | Tubo perfilado Hidropipe Diám. 700 | m | 666.7175
ra.103 | Tubo perfilado Hidropipe Diám. 870 | m | 818.2064
ra.104 | Tubo perfilado Hidropipe Diám. 1100 | m | 1009.0715
ra.105 | Tubo perfilado Hidropipe Diám. 1250 | m | 1452.2016
re.025 | Poste de eucaliptus creosotado 11 m | u | 376.6492
re.026 | Poste eucaliptus p/redes elect. De baja tensión(7,5 m) s/normas EDESA | u | 229.4732
re.030 | Descargador óxido de zinc con desligador | u | 787.9721
re.035 | Cable de Cu desnudo de 50 mm² de Secc. | m | 104.4887
re.040 | Conductor desnudo de cobre de 16 mm² | m | 32.1899
re.043 | Cable de Al desnudo de 50 mm² de Secc. | m | 17.0443
re.045 | Conductor Cu preensamblado 3x95 + 1x50 m | m | 101.5755
re.050 | Conductor CU forrado 1 x 35 mm² | m | 66.7446
re.055 | Conductor prerreunido 4 x 10 mm² | u | 83.9495
re.070 | Aislador Orgánico 13,2/33kv | u | 182.2369
re.075 | Seccionador fusible XS | u | 1367.9398
re.080 | Jabalina tipo Cooperweld 1,50x3/4" | u | 165.9539
re.090 | Cajas de derivación trifásica RBT | u | 2198.744
re.095 | Gabinete estanco PVC 600x600x225 c/cerrad. AºPº | u | 2359.6948
re.100 | Juego de retensión completo | u | 750.4329
re.105 | Juego de suspensión completo | u | 1376.1946
re.110 | Morseto de retensión - grampa peine | gl | 16.54
re.115 | Morsa de retención PKR 10 | u | 107.607
rg.026 | Te normal E/F 63 | u | 203.6198
rv.024 | Alas terminales | u | 126.9275
rv.036 | Equipo p/laboratorio y oficina | gl | 102780.5369
rv.038 | Agregado zarand. Pétreo triturado vial | m3 | 283.255
sa.003 | sopapa PVC diametro 50 mm recta cromada | u | 29.0274
sa.004 | sopapa PVC diametro 40 mm p/ducha | u | 28.7379
sa.005 | curva PVC 90° 110 mm | u | 57.1275
sa.006 | ramal T PVC 110x110 | u | 61.8394
sa.007 | curva PVC 45° diam. 50 mm | u | 14.2135
sa.008 | codo PVC a 90° diam. 50 mm | u | 14.1276
sa.009 | codo PVC a 90° diam. 40 mm | u | 8.5285
sa.010 | codo PVC a 45° diam. 40 mm | u | 10.5417
sa.011 | codo PVC a 90° 2.2 diam. 100 mm | u | 14.3267
sa.012 | sombrerete PVC diam. 100 mm | u | 23.02
sa.014 | boca acceso PVC p/cocina | u | 45.4545
sa.015 | Bacha simple acero inox. 52 x 32x18 | u | 546.8704
sa.016 | deposito p/mingitorio PVC 12 lts | u | 168.9258
sa.017 | mingitorio losa blanco | u | 553.0682
sa.018 | bidet losa | u | 623.6831
sa.019 | lavatorio 3 agujeros mediano de colgar | u | 487.3818
sa.025 | portarrollo losa embutir blanco | u | 97.5022
sa.026 | jabonera 7,5x15 embutir blanca | u | 60.1415
sa.027 | jabonera 15x15 embutir blanca | u | 96.591
sa.028 | jabonera 15x15 c/agarradera emb. Blanca | u | 113.2588
sa.029 | toallero integral embutir | u | 78.284
sa.030 | perchero simple embutir | u | 27.3583
sa.031 | reduccion PVC 3.2 63 x 50 mm | u | 8.3795
sa.059 | adhesivo p/cañeria de PVC | l | 125.6198
sa.060 | caño polietileno K10 13 mm | m | 6.3348
sa.061 | caño polietileno K10 19 mm | m | 10.8597
sa.070 | caño H-3 tricapa 13 mm | m | 15.9917
sa.086 | caño PVC 2.2 p/ventil. diam. 100mm x 3m | m | 54.3315
sa.087 | caño PVC 3.2 p/desague cloacal 0.040 x 4 m. | m | 43.206
sa.088 | caño PVC 3.2 p/desague cloacal 0.050 x 4 m. | m | 51.6799
sa.107 | codo IPS 13 mm | u | 2.5289
sa.109 | codo IPS 25 mm | u | 8.4298
sa.139 | grampa sujeccion lavatorio | u | 6.3158
sa.140 | tornillo bronce p/inodoro | u | 6.3158
sa.145 | tapa ciega boca acceso cocina bce. | u | 45.9
sa.150 | rejilla bronce 15x15 c/marco | u | 113.8926
sa.190 | union doble conica IPS 3/4" | u | 10.1157
sa.201 | tee IPS 13 mm | u | 3.6923
sa.202 | tee IPS 25 mm | u | 11.0769
sa.235 | chicote flexible PVC 35 cm | u | 18
sa.236 | juego lavatorio c/pico mezclador Cr.Y | u | 843.102
sa.237 | juego bidet Cr. Y | u | 883.0034
sa.238 | juego cocina pico movil embutir/mesada CrY | u | 752.8985
sa.243 | llave de paso de bronce 0.013 | u | 98.8039
sa.248 | llave maestra bronce 1/2" | u | 129.2012
sa.249 | llave maestra bronce 3/4" | u | 143.254
sa.265 | reja hierro fundido 20x20 c/marco | u | 55
sa.271 | canilla bronce riego c/manga 3/4" ref. | u | 177.92
sa.283 | conexión p/tanque 3/4" completo | u | 35.5372
sa.284 | Flotante completo para tanque 1/2" Alta presión | u | 83.71
sa.287 | llave de limpieza bronce 3/4" | u | 80.7726
sa.288 | ventilacion p/tanque PVC 1" | u | 12.5042
sa.292 | Mesada granito reconst. gris e= 4 cm. | m2 | 867.7686
sa.293 | Mesada granito reconst. Negro e=4cm. | m2 | 1054.5455
sa.296 | Mármoles Importados Granit. e=2cm Brasil | m2 | 2692.7154
sa.297 | Mármol de Carrara | m2 | 3167.9346
sa.298 | Pulido de mosaicos | m2 | 38.8114
sa.299 | Mesada granito reconst. Blanca e=4cm. | m2 | 1239.6694
sa.350 | Jabonera blanco adhesivo s/pegamento | u | 33.9829
sa.351 | Portavaso blanco adhesivo s/pegamento | u | 36.5513
so.005 | Mosaico granítico 30x30 claro | m2 | 147.1074
so.006 | mosaico calcareo gris | m2 | 72.7273
so.009 | Baldosa roja 20x20 tipo azotea | m2 | 56.8322
so.010 | Zócalo granítico claro 10x30 | m | 40.2479
so.011 | Zócalo granítico gris 10 x 30 | m | 32.2314
so.012 | Zócalo calcareo amarillo o rojo | m | 31.875
so.013 | zocalo calcareo gris | m | 31.875
so.014 | Zócalo línea color negro o rojo | m | 34.7107
so.015 | Mosaico granítico línea color rojo o negro | m2 | 110.7438
so.030 | Cerámico esmaltado 20x20 | m2 | 69.538
***
***
***
vi.006 | vidrio transparente 6 mm | m2 | 288.0165
vi.007 | vidrio armado | m2 | 401.6529
vi.008 | blindex 10 mm | m2 | 880.1653
Note on G390: Cotiza CEAR
Note on G368: Javier: en setiembre aumentó un 10% en todos los insumos
Note on I369: Javier: en setiembre aumentó un 10% en todos los insumos
Note on G315: Javier Borelli: 1,03433 es la variac. de dólar con respecto a Julio.

## Equipos
PROVINCIA DE SALTA - INSTITUTO PROVINCIAL DE DESARROLLO URBANO Y VIVIENDA
Análisis Costo de Equipos
[15 empty] | Mes: | Mar-15
Código | Denominación de Equipos | Valor de equipo | Vida útil | Potencia HP | $ comb. | Interés | Cantidad Personal |  | Costo fijo |  | Costo de Funcionamiento |  |  |  |  | Valor horario | Tabla con vida útil de equipos (en horas) Chandías pag. 412
[7 empty] | Oficial espec | Ayudante | Amort | Intereses | Patente y seguros | Combustible | Lubricantes | Reparaciones | Mano de Obra |  | Descripción | Vida útil
|  | $ | hr | HP | $ | % | h | h | $/h | $/h | $/h | $/h | $/h | $/h | $/h | $/h |  | h
eq.007 | Retroexcavadora 87 H.P. | 1299527.2748 | 10000 | 87 | 9.2727 | 12.2% | 81.94 | 59.18 | 64.9764 | 47.5627 | 12.9953 | 121.0091 | 36.3027 | 38.9858 | 141.12 | 462.952 | Automóviles | 10000
eq.009 | Motoniveladora 180 H.P. | 2106211.3564 | 10000 | 180 | 9.2727 | 12.2% | 81.94 | 59.18 | 105.3106 | 77.0873 | 21.0621 | 250.3636 | 75.1091 | 63.1863 | 141.12 | 733.2391 | Bombas | 12000
eq.011 | Camión volcador 140 H.P. | 1279995.0327 | 10000 | 140 | 9.2727 | 12.2% | 81.94 | 59.18 | 63.9998 | 46.8478 | 12.8 | 194.7273 | 58.4182 | 38.3999 | 141.12 | 556.3128 | Calderas | 16000
eq.013 | Pala cargadora 140 H.P. | 1654041.4726 | 10000 | 140 | 9.2727 | 12.2% | 81.94 |  | 82.7021 | 60.5379 | 16.5404 | 194.7273 | 58.4182 | 49.6212 | 81.94 | 544.4871 | Camiones | 10000
eq.015 | Rodillo neumático autopropulsado 70 HP | 1041565.4543 | 10000 | 70 | 9.2727 | 12.2% | 81.94 |  | 52.0783 | 38.1213 | 10.4157 | 97.3636 | 29.2091 | 31.247 | 81.94 | 340.3749 | Cintas transportadoras | 12000
eq.017 | Vibrocompactador autopropulsado 120 HP | 1466114.395 | 10000 | 120 | 9.2727 | 12.2% | 81.94 |  | 73.3057 | 53.6598 | 14.6611 | 166.9091 | 50.0727 | 43.9834 | 81.94 | 484.5319 | Compresores | 12000
eq.019 | Camión mixer 5 m3 240 H.P. | 1932304.945 | 10000 | 240 | 9.2727 | 12.2% | 81.94 | 59.18 | 96.6152 | 70.7224 | 19.323 | 333.8182 | 100.1455 | 57.9691 | 141.12 | 819.7134 | Decauville (vías, locomotoras, furgones) | 16000
eq.024 | Topadora D-7 200 H.P. | 2891942.7531 | 10000 | 200 | 9.2727 | 12.2% | 81.94 |  | 144.5971 | 105.8451 | 28.9194 | 278.1818 | 83.4545 | 86.7583 | 81.94 | 809.6963 | Excavadoras | 14000
eq.090 | Grúa hidráulica Hidrogrubert N 10000 - Tm | 301026.5774 | 10000 | 200 | 9.2727 | 12.2% | 81.94 |  | 15.0513 | 11.0176 | 3.0103 | 278.1818 | 83.4545 | 9.0308 | 81.94 | 481.6863 | Gruas y guinches | 16000
eq.104 | Excavadora s/oruga 90 HP 0,74m3 c/zap 700mm CAT 312 CL | 1729409.0814 | 10000 | 90 | 9.2727 | 12.2% | 81.94 | 59.18 | 86.4705 | 63.2964 | 17.2941 | 125.1818 | 37.5545 | 51.8823 | 141.12 | 522.7996 | Martinetes para hinca | 16000
eq.021 | Planta eleboradora de hormigón | 790177.9199 | 10000 | 60 | 9.2727 | 12.2% | 81.94 |  | 39.5089 | 28.9205 | 7.9018 | 83.4545 | 25.0364 | 23.7053 | 81.94 | 290.4674 | Grupos electrógenos | 10000
eq.024b | Topadrora D7 | 6058210 | 10000 | 240 | 9.2727 | 12.2% | 81.94 |  | 302.9105 | 221.7305 | 60.5821 | 333.8182 | 100.1455 | 181.7463 | 81.94 | 1282.873 | Herramientas eléctricas | 8000
|  | corregido | [14 empty] | Equipo de taller | 20000
[17 empty] | Equipo de perforaciones para conexiones | 20000
mo.001 | oficial especializado | h | 81.94 | [13 empty] | Equipo de luz | 14000
mo.002 | oficial | h | 69.87 | [13 empty] | Equipo de soldadura | 16000
mo.003 | medio oficial | h | 64.44 | [13 empty] | Hormigoneras | 14000
mo.004 | ayudante | h | 59.18 | [13 empty] | Moldes metálicos | 10000
mo.005 | adicional p/especialidad | h | 70.33 | [13 empty] | Motores a nafta | 12000
mo.006 | cuadrilla tipo UOCRA | h | 64.12 | [13 empty] | Motores diesel | 16000
mo.007 | cuadrilla tipo U.G.A.T.S. | h | 74.43 | [13 empty] | Motores eléctricos | 20000
mo.008 | chofer | h | 81.94 | [13 empty] | Motoniveladoras | 10000
[17 empty] | Palas de arrastre p/tractores | 12000
eq.006 | gasoil | l | 9.2727 | [13 empty] | Planchas y tablestacas metálicas | 10000
[17 empty] | Tractores a oruga | 10000
[17 empty] | Tractores neumáticos | 10000
[17 empty] | Topadoras para tractor | 12000
[17 empty] | Zanjadoras | 12000

## Mov. Tierra
Formula: | 0.06.00.F | Mar-15 |  |  | 201.3368
Rubro: | MOVIMIENTO DE TIERRA | Item: | excavación de zanja a mano |  |  | m3
A - Materiales
B - Mano de obra
mo.006 | cuadrilla tipo UOCRA | h | 3.14 | 64.12 | 201.3368
C - Equipos
Formula: | 0.06.01.F | Mar-15 |  |  | 255.1976
Rubro: | MOVIMIENTO DE TIERRA | Item: | excavación de sotanos a mano |  |  | m3
A - Materiales
B - Mano de obra
mo.006 | cuadrilla tipo UOCRA | h | 3.98 | 64.12 | 255.1976
C - Equipos
Formula: | 0.06.02.F | Mar-15 |  |  | 425.7568
Rubro: | MOVIMIENTO DE TIERRA | Item: | excavación de pozos estr. a mano |  |  | m3
A - Materiales
B - Mano de obra
mo.006 | cuadrilla tipo UOCRA | h | 6.64 | 64.12 | 425.7568
C - Equipos
Formula: | 0.06.03.F | Mar-15 |  |  | 266.3239
Rubro: | MOVIMIENTO DE TIERRA | Item: | exc. mano y retiro de suelos (500m) |  |  | m3
A - Materiales
B - Mano de obra
mo.006 | cuadrilla tipo UOCRA | h | 3.98 | 64.12 | 255.1976
C - Equipos
eq.003 | canasta 1 (camión volcador) | h | 0.02 | 556.3128 | 11.1263
Formula: | 0.06.04.F | Mar-15 |  |  | 148.0375
Rubro: | MOVIMIENTO DE TIERRA | Item: | desm.y terrapl.a mano y máqu. |  |  | m3
A - Materiales
B - Mano de obra
mo.006 | cuadrilla tipo UOCRA | h | 2 | 64.12 | 128.24
C - Equipos
eq.010 | motoniveladora | h | 0.027 | 733.2391 | 19.7975
Formula: | 0.06.06.F | Mar-15 |  |  | 148.9843
Rubro: | MOVIMIENTO DE TIERRA | Item: | replanteo y compact. a mano |  |  | m3
A - Materiales
B - Mano de obra
mo.006 | cuadrilla tipo UOCRA | h | 2.15 | 64.12 | 137.858
C - Equipos
eq.003 | canasta 1 (camión volcador) | h | 0.02 | 556.3128 | 11.1263
Formula: | 0.06.07.F | Mar-15 |  |  | 26.719
Rubro: | MOVIMIENTO DE TIERRA | Item: | excav. a máq. p/obras de saneamientos |  |  | m3
A - Materiales
B - Mano de obra
mo.006 | cuadrilla tipo UOCRA | h | 0.164 | 64.12 | 10.5157
C - Equipos
eq.005 | canasta 3 (retroexcavadora 87 HP) | h | 0.035 | 462.952 | 16.2033
Formula: | 0.06.08.F | Mar-15 |  |  | 7.9434
Rubro: | MOVIMIENTO DE TIERRA | Item: | relleno a máq. p/obras de saneamientos |  |  | m3
A - Materiales
B - Mano de obra
mo.006 | cuadrilla tipo UOCRA | h | 0.05 | 64.12 | 3.206
C - Equipos
eq.005 | canasta 3 (retroexcavadora 87 HP) | h | 0.005 | 462.952 | 2.3148
eq.018 | vibrocompactador autopropulsado 120 HP | h | 0.005 | 484.5319 | 2.4227

## Fundaciones
Formula: | 0.09.01.F | Mar-15 |  |  | 59.4844
Rubro: | FUNDACIONES | Item: | Hº de limpieza - e= 5 cm |  |  | m2
A - Materiales
li.006 | cemento Portland | kg | 10 | 2.1613 | 21.6132
ar.003 | ripio zarandeado 1/3 | m3 | 0.035 | 161.2017 | 5.6421
ar.001 | arena gruesa | m3 | 0.03 | 192.0489 | 5.7615
B - Mano de obra
mo.006 | cuadrilla tipo UOCRA | h | 0.4 | 64.12 | 25.648
C - Equipos
eq.004 | canasta 2 (mixer 5m3) | h | 0.001 | 819.7134 | 0.81971
Formula: | 0.09.02.F | Mar-15 |  |  | 2777.9243
Rubro: | FUNDACIONES | Item: | hºaº bases aisladas |  |  | m3
A - Materiales
ac.015 | hierro mejorado de 10 mm. | kg | 58.78 | 11.1669 | 656.392
li.006 | cemento Portland | kg | 250 | 2.1613 | 540.3296
ar.003 | ripio zarandeado 1/3 | m3 | 0.7 | 161.2017 | 112.8412
ar.001 | arena gruesa | m3 | 0.6 | 192.0489 | 115.2293
B - Mano de obra
mo.006 | cuadrilla tipo UOCRA | h | 20.4 | 64.12 | 1308.048
C - Equipos
eq.004 | canasta 2 (mixer 5m3) | h | 0.055 | 819.7134 | 45.0842
Formula: | 0.09.03.F | Mar-15 |  |  | 3526.5125
Rubro: | FUNDACIONES | Item: | hºaº vigas de fundación |  |  | m3
A - Materiales
ac.015 | hierro mejorado de 10 mm. | kg | 72.5 | 11.1669 | 809.6022
li.006 | cemento Portland | kg | 300 | 2.1613 | 648.3955
ar.003 | ripio zarandeado 1/3 | m3 | 0.7 | 161.2017 | 112.8412
ar.001 | arena gruesa | m3 | 0.6 | 192.0489 | 115.2293
B - Mano de obra
mo.006 | cuadrilla tipo UOCRA | h | 28 | 64.12 | 1795.36
C - Equipos
eq.004 | canasta 2 (mixer 5m3) | h | 0.055 | 819.7134 | 45.0842
Formula: | 0.09.04.F | Mar-15 |  |  | 3446.336
Rubro: | FUNDACIONES | Item: | hºaº platea de fundación |  |  | m3
A - Materiales
ac.030 | malla Sima R92 | kg | 48.25 | 19.8353 | 957.0518
li.006 | cemento Portland | kg | 300 | 2.1613 | 648.3955
ar.003 | ripio zarandeado 1/3 | m3 | 0.7 | 161.2017 | 112.8412
ar.001 | arena gruesa | m3 | 0.6 | 192.0489 | 115.2293
B - Mano de obra
mo.006 | cuadrilla tipo UOCRA | h | 24.45 | 64.12 | 1567.734
C - Equipos
eq.004 | canasta 2 (mixer 5m3) | h | 0.055 | 819.7134 | 45.0842

## Estr Resistente
Formula: | 0.12.00.F | Mar-15 |  |  | 5535.0586
Rubro: | ESTRUCTURA RESISTENTE | Item: | estr. de Hº Aº |  |  | m3
A - Materiales
ac.015 | hierro mejorado de 10 mm. | kg | 165 | 11.1669 | 1842.543 |  | ERROR
li.006 | cemento Portland | kg | 315 | 2.1613 | 680.8153
ma.006 | madera 1" pino nacional s/cepillar | m2 | 2.591 | 105.76 | 274.0242
ar.003 | ripio zarandeado 1/3 | m3 | 0.7 | 161.2017 | 112.8412 |  | ERROR
ar.001 | arena gruesa | m3 | 0.6 | 192.0489 | 115.2293 |  | ERROR
B - Mano de obra
mo.006 | cuadrilla tipo UOCRA | h | 38.5 | 64.12 | 2468.62
C - Equipos
eq.004 | canasta 2 (mixer 5m3) | h | 0.05 | 819.7134 | 40.9857 |  | ERROR
Formula: | 0.12.01.F | Mar-15 |  |  | 5276.2377
Rubro: | ESTRUCTURA RESISTENTE | Item: | estr. de Hº Aº columna resist. |  |  | m3
A - Materiales
ac.015 | hierro mejorado de 10 mm. | kg | 149 | 11.1669 | 1663.8721
li.006 | cemento Portland | kg | 315 | 2.1613 | 680.8153
ma.006 | madera 1" pino nacional s/cepillar | m2 | 2.591 | 105.76 | 274.0242
ar.003 | ripio zarandeado 1/3 | m3 | 0.7 | 161.2017 | 112.8412
ar.001 | arena gruesa | m3 | 0.6 | 192.0489 | 115.2293
B - Mano de obra
mo.006 | cuadrilla tipo UOCRA | h | 37.25 | 64.12 | 2388.47
C - Equipos
eq.004 | canasta 2 (mixer 5m3) | h | 0.05 | 819.7134 | 40.9857
Formula: | 0.12.00.F | Mar-15 |  |  | 5029.3972
Rubro: | ESTRUCTURA RESISTENTE | Item: | estr. de Hº Aº vigas resist. |  |  | m3
A - Materiales
ac.015 | hierro mejorado de 10 mm. | kg | 132 | 11.1669 | 1474.0344
li.006 | cemento Portland | kg | 310 | 2.1613 | 670.0087
ma.006 | madera 1" pino nacional s/cepillar | m2 | 1.942 | 105.76 | 205.3859
ar.003 | ripio zarandeado 1/3 | m3 | 0.7 | 161.2017 | 112.8412
ar.001 | arena gruesa | m3 | 0.6 | 192.0489 | 115.2293
B - Mano de obra
mo.006 | cuadrilla tipo UOCRA | h | 37.6 | 64.12 | 2410.912
C - Equipos
eq.004 | canasta 2 (mixer 5m3) | h | 0.05 | 819.7134 | 40.9857
Formula: | 0.12.00.F | Mar-15 |  |  | 5432.9291
Rubro: | ESTRUCTURA RESISTENTE | Item: | estr. de Hº Aº vigas y columnas. encad . |  |  | m3
A - Materiales
ac.015 | hierro mejorado de 10 mm. | kg | 134 | 11.1669 | 1496.3682
li.006 | cemento Portland | kg | 310 | 2.1613 | 670.0087
ma.006 | madera 1" pino nacional s/cepillar | m2 | 3 | 105.76 | 317.28
ar.003 | ripio zarandeado 1/3 | m3 | 0.7 | 161.2017 | 112.8412
ar.001 | arena gruesa | m3 | 0.6 | 192.0489 | 115.2293
B - Mano de obra
mo.006 | cuadrilla tipo UOCRA | h | 41.8 | 64.12 | 2680.216
C - Equipos
eq.004 | canasta 2 (mixer 5m3) | h | 0.05 | 819.7134 | 40.9857
Formula: | 0.12.00.F | Mar-15 |  |  | 4117.4513
Rubro: | ESTRUCTURA RESISTENTE | Item: | estr. de Hº Aº losa maciza e=10 cm |  |  | m3
A - Materiales
ac.015 | hierro mejorado de 10 mm. | kg | 78.733 | 11.1669 | 879.2057
li.006 | cemento Portland | kg | 310 | 2.1613 | 670.0087
ma.006 | madera 1" pino nacional s/cepillar | m2 | 3.43 | 105.76 | 362.7568
ar.003 | ripio zarandeado 1/3 | m3 | 0.7 | 161.2017 | 112.8412
ar.001 | arena gruesa | m3 | 0.6 | 192.0489 | 115.2293
B - Mano de obra
mo.006 | cuadrilla tipo UOCRA | h | 30.2 | 64.12 | 1936.424
C - Equipos
eq.004 | canasta 2 (mixer 5m3) | h | 0.05 | 819.7134 | 40.9857
Formula: | 0.12.05.F | Mar-15 |  |  | 620.2825
Rubro: | ESTRUCTURA RESISTENTE | Item: | estr. de Hº Aº losa cerám. aliv.c/viguetas |  |  | m2
A - Materiales
ac.030 | malla Sima R92 | kg | 1.28 | 19.8353 | 25.3891
la.010 | bovedilla cerámica para viguetas 12,5x40x25 | u | 8 | 9.48 | 75.84
bl.003 | viguetas pretensadas 3.90 m. | m | 2.1 | 38.3766 | 80.5908
li.006 | cemento Portland | kg | 20 | 2.1613 | 43.2264
ma.006 | madera 1" pino nacional s/cepillar | m2 | 0.872 | 105.76 | 92.2227
ar.003 | ripio zarandeado 1/3 | m3 | 0.033 | 161.2017 | 5.3197
ar.001 | arena gruesa | m3 | 0.033 | 192.0489 | 6.3376
B - Mano de obra
mo.006 | cuadrilla tipo UOCRA | h | 4.48 | 64.12 | 287.2576
C - Equipos
eq.004 | canasta 2 (mixer 5m3) | h | 0.005 | 819.7134 | 4.0986
Formula: | 0.12.00.F | Mar-15 |  |  | 4124.4703
Rubro: | ESTRUCTURA RESISTENTE | Item: | Hº Aº losa maciza c/encofr. Metálic |  |  | m3
A - Materiales
ac.015 | hierro mejorado de 10 mm. | kg | 14.94 | 11.1669 | 166.8339
ac.030 | malla Sima R92 | kg | 52.5 | 19.8353 | 1041.3517
li.006 | cemento Portland | kg | 315 | 2.1613 | 680.8153
ar.003 | ripio zarandeado 1/3 | m3 | 0.7 | 161.2017 | 112.8412
ch.004 | chapa de hierro N°16 DD de 1 x 2 m. | kg | 3.31 | 12.9345 | 42.8133
ar.001 | arena gruesa | m3 | 0.6 | 192.0489 | 115.2293
B - Mano de obra
mo.006 | cuadrilla tipo UOCRA | h | 30 | 64.12 | 1923.6
C - Equipos
eq.004 | canasta 2 (mixer 5m3) | h | 0.05 | 819.7134 | 40.9857
Formula: | 0.12.00.F | Mar-15 |  |  | 4710.8436
Rubro: | ESTRUCTURA RESISTENTE | Item: | estr. de Hº Aº losa maciza e=15 cm Hº visto |  |  | m3
A - Materiales
ac.015 | hierro mejorado de 10 mm. | kg | 121.6 | 11.1669 | 1357.8983
li.006 | cemento Portland | kg | 310 | 2.1613 | 670.0087
ma.001 | madera 1ra. pino nacional cepillada | m2 | 3.43 | 119.2523 | 409.0353
ar.003 | ripio zarandeado 1/3 | m3 | 0.91 | 161.2017 | 146.6935
ar.001 | arena gruesa | m3 | 0.78 | 192.0489 | 149.7981
B - Mano de obra
mo.006 | cuadrilla tipo UOCRA | h | 30.2 | 64.12 | 1936.424
C - Equipos
eq.004 | canasta 2 (mixer 5m3) | h | 0.05 | 819.7134 | 40.9857
Formula: | 0.12.00.F | Mar-15 |  |  | 5227.5698
Rubro: | ESTRUCTURA RESISTENTE | Item: | estr. de Hº Aº vigas resist. Hº visto |  |  | m3
A - Materiales
ac.015 | hierro mejorado de 10 mm. | kg | 147.4 | 11.1669 | 1646.0051
li.006 | cemento Portland | kg | 310 | 2.1613 | 670.0087
ma.001 | madera 1ra. pino nacional cepillada | m2 | 1.942 | 119.2523 | 231.5879
ar.003 | ripio zarandeado 1/3 | m3 | 0.7 | 161.2017 | 112.8412
ar.001 | arena gruesa | m3 | 0.6 | 192.0489 | 115.2293
B - Mano de obra
mo.006 | cuadrilla tipo UOCRA | h | 37.6 | 64.12 | 2410.912
C - Equipos
eq.004 | canasta 2 (mixer 5m3) | h | 0.05 | 819.7134 | 40.9857
Formula: | 0.12.00.F | Mar-15 |  |  | 6064.9638
Rubro: | ESTRUCTURA RESISTENTE | Item: | estr. de Hº Aº columna resist. Hº visto |  |  | m3
A - Materiales
ac.015 | hierro mejorado de 10 mm. | kg | 216.5 | 11.1669 | 2417.6397
li.006 | cemento Portland | kg | 315 | 2.1613 | 680.8153
ma.001 | madera 1ra. pino nacional cepillada | m2 | 2.591 | 119.2523 | 308.9826
ar.003 | ripio zarandeado 1/3 | m3 | 0.7 | 161.2017 | 112.8412
ar.001 | arena gruesa | m3 | 0.6 | 192.0489 | 115.2293
B - Mano de obra
mo.006 | cuadrilla tipo UOCRA | h | 37.25 | 64.12 | 2388.47
C - Equipos
eq.004 | canasta 2 (mixer 5m3) | h | 0.05 | 819.7134 | 40.9857

## Cerram ext int
Formula: | 0.18.00.F | Mar-15 |  |  | 266.2014
Rubro: | CERRAMIENTO EXTER. E INTERIORES | Item: | mamposter. de ladr. común 0.15 |  |  | m2
A - Materiales
li.004 | cal hidratada en bolsa | kg | 6.96 | 2.0809 | 14.4829
li.006 | cemento Portland | kg | 4.13 | 2.1613 | 8.9262
la.001 | ladrillo común de 1ra.calidad | mil | 0.055 | 2231.405 | 122.7273
ar.001 | arena gruesa | m3 | 0.047 | 192.0489 | 9.0263
B - Mano de obra
mo.006 | cuadrilla tipo UOCRA | h | 1.71 | 64.12 | 109.6452
C - Equipos
eq.004 | canasta 2 (mixer 5m3) | h | 0.0017 | 819.7134 | 1.3935
Formula: | 0.18.01.F | Mar-15 |  |  | 1894.0311
Rubro: | CERRAMIENTO EXTER. E INTERIORES | Item: | mamposter. de ladr. común 0.30 |  |  | m3
A - Materiales
li.004 | cal hidratada en bolsa | kg | 57.6 | 2.0809 | 119.8582
li.006 | cemento Portland | kg | 34.2 | 2.1613 | 73.9171
la.001 | ladrillo común de 1ra.calidad | mil | 0.4 | 2231.405 | 892.562
ar.001 | arena gruesa | m3 | 0.385 | 192.0489 | 73.9388
B - Mano de obra
mo.006 | cuadrilla tipo UOCRA | h | 11.4 | 64.12 | 730.968
C - Equipos
eq.004 | canasta 2 (mixer 5m3) | h | 0.0034 | 819.7134 | 2.787
Formula: | 0.18.02.F | Mar-15 |  |  | 2047.3859
Rubro: | CERRAMIENTO EXTER. E INTERIORES | Item: | mamposter. de ladr. común a la vista |  |  | m3
A - Materiales
li.004 | cal hidratada en bolsa | kg | 57.6 | 2.0809 | 119.8582
li.006 | cemento Portland | kg | 38.7 | 2.1613 | 83.643
la.001 | ladrillo común de 1ra.calidad | mil | 0.4 | 2231.405 | 892.562
ar.001 | arena gruesa | m3 | 0.385 | 192.0489 | 73.9388
B - Mano de obra
mo.006 | cuadrilla tipo UOCRA | h | 13.64 | 64.12 | 874.5968
C - Equipos
eq.004 | canasta 2 (mixer 5m3) | h | 0.0034 | 819.7134 | 2.787
Formula: | 0.18.15.F | Mar-15 |  |  | 156.9815
Rubro: | CERRAMIENTO EXTER. E INTERIORES | Item: | mamp. de ladr. Cer. 8 x 18 x 30 |  |  | m2
A - Materiales
ac.015 | hierro mejorado de 10 mm. | kg | 0.3 | 11.1669 | 3.3501
li.004 | cal hidratada en bolsa | kg | 2.08 | 2.0809 | 4.3282
li.006 | cemento Portland | kg | 2.31 | 2.1613 | 4.9926
la.006 | ladrillo hueco 6T 8x18x30 | u | 17 | 4.1448 | 70.4622
ar.001 | arena gruesa | m3 | 0.013 | 192.0489 | 2.4966
B - Mano de obra
mo.006 | cuadrilla tipo UOCRA | h | 1.1 | 64.12 | 70.532
C - Equipos
eq.004 | canasta 2 (mixer 5m3) | h | 0.001 | 819.7134 | 0.81971
Formula: | 0.18.16.F | Mar-15 |  |  | 193.212
Rubro: | CERRAMIENTO EXTER. E INTERIORES | Item: | mamp. de ladr. Cer. 12 x 18 x 30 |  |  | m2
A - Materiales
li.004 | cal hidratada en bolsa | kg | 2.89 | 2.0809 | 6.0137
li.006 | cemento Portland | kg | 3.3 | 2.1613 | 7.1324
la.002 | ladrillo hueco 8T 12x18x30 | u | 17 | 5.2133 | 88.6254
ar.001 | arena gruesa | m3 | 0.019 | 192.0489 | 3.6489
B - Mano de obra
mo.006 | cuadrilla tipo UOCRA | h | 1.35 | 64.12 | 86.562
C - Equipos
eq.004 | canasta 2 (mixer 5m3) | h | 0.0015 | 819.7134 | 1.2296
Formula: | 0.18.17.F | Mar-15 |  |  | 236.2082
Rubro: | CERRAMIENTO EXTER. E INTERIORES | Item: | mamp. de ladr. Cer. 18 x 18 x 30 |  |  | m2
A - Materiales
li.004 | cal hidratada en bolsa | kg | 4.2 | 2.0809 | 8.7397
li.006 | cemento Portland | kg | 2.4 | 2.1613 | 5.1872
la.008 | ladrillo hueco 9T 18x18x30 | u | 17 | 7.0163 | 119.2766
ar.001 | arena gruesa | m3 | 0.027 | 192.0489 | 5.1853
B - Mano de obra
mo.006 | cuadrilla tipo UOCRA | h | 1.5 | 64.12 | 96.18
C - Equipos
eq.004 | canasta 2 (mixer 5m3) | h | 0.002 | 819.7134 | 1.6394
Formula: | 0.18.18.F | Mar-15 |  |  | 219.2916
Rubro: | CERRAMIENTO EXTER. E INTERIORES | Item: | mamp. de ladr. Cerr. Portante |  |  | m2
A - Materiales
li.004 | cal hidratada en bolsa | kg | 4.2 | 2.0809 | 8.7397
li.006 | cemento Portland | kg | 2.4 | 2.1613 | 5.1872
la.009 | ladrillo hueco portante 18x 18x30 | u | 12 | 8.53 | 102.36
ar.001 | arena gruesa | m3 | 0.027 | 192.0489 | 5.1853
B - Mano de obra
mo.006 | cuadrilla tipo UOCRA | h | 1.5 | 64.12 | 96.18
C - Equipos
eq.004 | canasta 2 (mixer 5m3) | h | 0.002 | 819.7134 | 1.6394
Formula: | 0.18.25.A | Mar-15 |  |  | 298.3051
Rubro: | CERRAMIENTO EXTER. E INTERIORES | Item: | muro bloque de Hº 19 x19 x 40 |  |  | m2
A - Materiales
li.004 | cal hidratada en bolsa | kg | 2.015 | 2.0809 | 4.193
li.006 | cemento Portland | kg | 2.318 | 2.1613 | 5.0099
bl.002 | bloque de H° de 19 x 19 x 39 | u | 13 | 13.3884 | 174.0496
ar.001 | arena gruesa | m3 | 0.013 | 192.0489 | 2.4966
B - Mano de obra
mo.006 | cuadrilla tipo UOCRA | h | 1.4 | 64.12 | 89.768
C - Equipos
eq.004 | canasta 2 (mixer 5m3) | h | 0.0278 | 819.7134 | 22.788
Formula: | 0.18.26.F | Mar-15 |  |  | 2244.5001
Rubro: | CERRAMIENTO EXTER. E INTERIORES | Item: | mamp. de ladr. común visto c/armad. p/Escuela |  |  | m3
A - Materiales
li.004 | cal hidratada en bolsa | kg | 57.6 | 2.0809 | 119.8582
li.006 | cemento Portland | kg | 59.2 | 2.1613 | 127.95
ac.015 | hierro mejorado de 10 mm. | kg | 2.2 | 11.1669 | 24.5672
la.001 | ladrillo común de 1ra.calidad | mil | 0.4 | 2231.405 | 892.562
ar.001 | arena gruesa | m3 | 0.385 | 192.0489 | 73.9388
B - Mano de obra
mo.006 | cuadrilla tipo UOCRA | h | 15.64 | 64.12 | 1002.8368
C - Equipos
eq.004 | canasta 2 (mixer 5m3) | h | 0.0034 | 819.7134 | 2.787
Formula: | 0.18.27.F | Mar-15 |  |  | 2266.2852
Rubro: | CERRAMIENTO EXTER. E INTERIORES | Item: | mamp. de ladr. común visto c/armad y junta dilat |  |  | m3
A - Materiales
ai.014 | poliestireno expandido 20 mm | m2 | 0.5642 | 24.026 | 13.5555
ch.006 | chapa H°G° N°27, 3.05 x 1.10 m. | u | 0.039 | 211.0165 | 8.2296
li.004 | cal hidratada en bolsa | kg | 57.6 | 2.0809 | 119.8582
li.006 | cemento Portland | kg | 59.2 | 2.1613 | 127.95
ac.015 | hierro mejorado de 10 mm. | kg | 2.2 | 11.1669 | 24.5672
la.001 | ladrillo común de 1ra.calidad | mil | 0.4 | 2231.405 | 892.562
ar.001 | arena gruesa | m3 | 0.385 | 192.0489 | 73.9388
B - Mano de obra
mo.006 | cuadrilla tipo UOCRA | h | 15.64 | 64.12 | 1002.8368
C - Equipos
eq.004 | canasta 2 (mixer 5m3) | h | 0.0034 | 819.7134 | 2.787

## Aislaciones
Formula: | 0.21.00.F | Mar-15 |  |  | 76.0595
Rubro: | AISLACIONES | Item: | capa aislad.de concreto e hidr. |  |  | m2
A - Materiales
li.006 | cemento Portland | kg | 10 | 2.1613 | 21.6132
ai.009 | plástico 100 micrones | m2 | 1.05 | 2.5402 | 2.6672
ai.004 | hidrófugo | l | 0.25 | 9.2302 | 2.3076
ar.001 | arena gruesa | m3 | 0.02 | 192.0489 | 3.841
pi.019 | pintura asfáltica secado rapido | l | 0.25 | 24.9839 | 6.246
B - Mano de obra
mo.006 | cuadrilla tipo UOCRA | h | 0.57 | 64.12 | 36.5484
C - Equipos
eq.004 | canasta 2 (mixer 5m3) | h | 0.00346 | 819.7134 | 2.8362

## Revoques
Formula: | 0.24.00.F | Mar-15 |  |  | 173.8296
Rubro: | REVOQUES | Item: | exteriores a la cal |  |  | m2
A - Materiales
li.004 | cal hidratada en bolsa | kg | 3.1 | 2.0809 | 6.4507
li.006 | cemento Portland | kg | 4.85 | 2.1613 | 10.4824
ai.004 | hidrófugo | l | 0.13 | 9.2302 | 1.1999
ar.001 | arena gruesa | m3 | 0.03 | 192.0489 | 5.7615
B - Mano de obra
mo.006 | cuadrilla tipo UOCRA | h | 2.3 | 64.12 | 147.476
C - Equipos
eq.004 | canasta 2 (mixer 5m3) | h | 0.003 | 819.7134 | 2.4591
Formula: | 0.24.50.F | Mar-15 |  |  | 96.4697
Rubro: | REVOQUES | Item: | grueso y fino a la cal inter. |  |  | m2
A - Materiales
li.004 | cal hidratada en bolsa | kg | 3.1 | 2.0809 | 6.4507
li.006 | cemento Portland | kg | 1.7 | 2.1613 | 3.6742
ar.001 | arena gruesa | m3 | 0.025 | 192.0489 | 4.8012
B - Mano de obra
mo.006 | cuadrilla tipo UOCRA | h | 1.25 | 64.12 | 80.15
C - Equipos
eq.004 | canasta 2 (mixer 5m3) | h | 0.0017 | 819.7134 | 1.3935
Formula: | 0.24.51.F | Mar-15 |  |  | 91.7724
Rubro: | REVOQUES | Item: | grueso reforz.b/revestimiento |  |  | m2
A - Materiales
li.004 | cal hidratada en bolsa | kg | 2.4 | 2.0809 | 4.9941
ai.004 | hidrófugo | l | 0.13 | 9.2302 | 1.1999
li.006 | cemento Portland | kg | 4.4 | 2.1613 | 9.5098
ar.001 | arena gruesa | m3 | 0.022 | 192.0489 | 4.2251
B - Mano de obra
mo.006 | cuadrilla tipo UOCRA | h | 1.1 | 64.12 | 70.532
C - Equipos
eq.004 | canasta 2 (mixer 5m3) | h | 0.0016 | 819.7134 | 1.3115
Formula: | 0.24.70.F | Mar-15 |  |  | 175.3238
Rubro: | REVOQUES | Item: | interior de yeso s/mamp. |  |  | m2
A - Materiales
li.004 | cal hidratada en bolsa | kg | 1.1 | 2.0809 | 2.289
li.006 | cemento Portland | kg | 4 | 2.1613 | 8.6453
ar.001 | arena gruesa | m3 | 0.006 | 192.0489 | 1.1523
li.009 | yeso blanco | kg | 18 | 4.4793 | 80.6281
B - Mano de obra
mo.006 | cuadrilla tipo UOCRA | h | 1.25 | 64.12 | 80.15
C - Equipos
eq.004 | canasta 2 (mixer 5m3) | h | 0.003 | 819.7134 | 2.4591

## Solados
Formula: | 0.27.00.A | Mar-15 |  |  | 98.4075
Rubro: | SOLADOS | Item: | contrapisos de cascote |  |  | m2
A - Materiales
li.004 | cal hidratada en bolsa | kg | 7 | 2.0809 | 14.5661
li.006 | cemento Portland | kg | 4.1 | 2.1613 | 8.8614
ar.004 | ripiosa | m3 | 0.15 | 178.781 | 26.8171
B - Mano de obra
mo.006 | cuadrilla tipo UOCRA | h | 0.7 | 64.12 | 44.884
C - Equipos
eq.004 | canasta 2 (mixer 5m3) | h | 0.004 | 819.7134 | 3.2789
Formula: | 0.27.10.A | Mar-15 |  |  | 46.0782
Rubro: | SOLADOS | Item: | contrapisos sobre losa e=5cm |  |  | m2
A - Materiales
li.004 | cal hidratada en bolsa | kg | 3.5 | 2.0809 | 7.2831
li.006 | cemento Portland | kg | 2.05 | 2.1613 | 4.4307
ar.004 | ripiosa | m3 | 0.035 | 178.781 | 6.2573
B - Mano de obra
mo.006 | cuadrilla tipo UOCRA | h | 0.4 | 64.12 | 25.648
C - Equipos
eq.004 | canasta 2 (mixer 5m3) | h | 0.003 | 819.7134 | 2.4591
Formula: | 0.27.20.A | Mar-15 |  |  | 336.8041
Rubro: | SOLADOS | Item: | mosaico granít. pulido en obra |  |  | m2
A - Materiales
li.004 | cal hidratada en bolsa | kg | 5 | 2.0809 | 10.4044
li.006 | cemento Portland | kg | 5.84 | 2.1613 | 12.6221
ar.001 | arena gruesa | m3 | 0.03 | 192.0489 | 5.7615
so.004 | mosaico granítico 30x30 | m2 | 1.26 | 105.7851 | 133.2893
B - Mano de obra
mo.006 | cuadrilla tipo UOCRA | h | 2.5 | 64.12 | 160.3
C - Equipos
eq.004 | canasta 2 (mixer 5m3) | h | 0.0176 | 819.7134 | 14.427
Formula: | 0.27.25.A | Mar-15 |  |  | 239.5865
Rubro: | SOLADOS | Item: | mosaico calcareo |  |  | m2
A - Materiales
li.004 | cal hidratada en bolsa | kg | 5 | 2.0809 | 10.4044
li.006 | cemento Portland | kg | 5 | 2.1613 | 10.8066
ar.001 | arena gruesa | m3 | 0.03 | 192.0489 | 5.7615
so.003 | mosaico calcareo amarillo, rojo o gris | m2 | 1.27 | 72.7273 | 92.3636
B - Mano de obra
mo.006 | cuadrilla tipo UOCRA | h | 1.7 | 64.12 | 109.004
C - Equipos
eq.004 | canasta 2 (mixer 5m3) | h | 0.01372 | 819.7134 | 11.2465
Formula: | 0.27.30.A | Mar-15 |  |  | 158.8418
Rubro: | SOLADOS | Item: | piso y zóc.cerám. esmaltado |  |  | m2
A - Materiales
li.001 | adhesivo p/piso cerámico | kg | 3.5 | 2.5635 | 8.9722
li.005 | cemento blanco | bolsa | 0.01 | 101.4196 | 1.0142
so.030 | cerámico esmaltado 20x20 | m2 | 1.12 | 69.538 | 77.8826
B - Mano de obra
mo.006 | cuadrilla tipo UOCRA | h | 1 | 64.12 | 64.12
C - Equipos
eq.004 | canasta 2 (mixer 5m3) | h | 0.00836 | 819.7134 | 6.8528
Formula: | 0.27.31.A | Mar-15 |  |  | 208.6586
Rubro: | SOLADOS | Item: | piso y zóc.cerám. incl. carpeta |  |  | m2
A - Materiales
li.001 | adhesivo p/piso cerámico | kg | 3.5 | 2.5635 | 8.9722
li.006 | cemento Portland | kg | 15 | 2.1613 | 32.4198
li.005 | cemento blanco | bolsa | 0.01 | 101.4196 | 1.0142
ar.001 | arena gruesa | m3 | 0.03 | 192.0489 | 5.7615
so.016 | baldosa cerámica roja 6 x 24 | m2 | 1.12 | 37.318 | 41.7961
B - Mano de obra
mo.006 | cuadrilla tipo UOCRA | h | 1.8 | 64.12 | 115.416
C - Equipos
eq.004 | canasta 2 (mixer 5m3) | h | 0.004 | 819.7134 | 3.2789
Formula: | 0.27.40.A | Mar-15 |  |  | 119.1009
Rubro: | SOLADOS | Item: | cemento alisado term. a la llana |  |  | m2
A - Materiales
li.006 | cemento Portland | kg | 15 | 2.1613 | 32.4198
ar.001 | arena gruesa | m3 | 0.03 | 192.0489 | 5.7615
B - Mano de obra
mo.006 | cuadrilla tipo UOCRA | h | 1.2 | 64.12 | 76.944
C - Equipos
eq.004 | canasta 2 (mixer 5m3) | h | 0.00485 | 819.7134 | 3.9756
Formula: | 0.27.40.F | Mar-15 |  |  | 154.8589
Rubro: | SOLADOS | Item: | hºsº fratazado e=10 cm |  |  | m2
A - Materiales
li.006 | cemento Portland | kg | 23.4 | 2.1613 | 50.5748
ar.004 | ripiosa | m3 | 0.13 | 178.781 | 23.2415
B - Mano de obra
mo.006 | cuadrilla tipo UOCRA | h | 1.2 | 64.12 | 76.944
C - Equipos
eq.004 | canasta 2 (mixer 5m3) | h | 0.005 | 819.7134 | 4.0986
Formula: | 0.27.41.F | Mar-15 |  |  | 267.7023
Rubro: | SOLADOS | Item: | hºaº fratazado e=15 cm |  |  | m2
A - Materiales
li.006 | cemento Portland | kg | 50.7 | 2.1613 | 109.5788
ar.004 | ripiosa | m3 | 0.195 | 178.781 | 34.8623
ac.030 | malla Sima R92 | kg | 1.2 | 19.8353 | 23.8023
B - Mano de obra
mo.006 | cuadrilla tipo UOCRA | h | 1.5 | 64.12 | 96.18
C - Equipos
eq.004 | canasta 2 (mixer 5m3) | h | 0.004 | 819.7134 | 3.2789

## Techos
Formula: | 0.30.00.A | Mar-15 |  |  | 740.1738
Rubro: | TECHOS | Item: | inclinado teja - estruct. madera |  |  | m2
A - Materiales
ai.005 | membrana b/tejas c/aislac. térmica TBA5 | m2 | 1.1 | 39.1007 | 43.0107
ac.050 | clavos P.P. 2" | kg | 0.3 | 18.7936 | 5.6381
ma.006 | madera 1" pino nacional s/cepillar | m2 | 1.2 | 105.76 | 126.912
te.003 | teja francesa | u | 14 | 10 | 140
ma.010 | tirante pino 3x6" | m | 1.5 | 60.3967 | 90.595
ma.015 | listones pino 1x2" | m | 1.8 | 5.9091 | 10.6364
B - Mano de obra
mo.006 | cuadrilla tipo UOCRA | h | 5 | 64.12 | 320.6
C - Equipos
eq.003 | canasta 1 (camión volcador) | h | 0.005 | 556.3128 | 2.7816
Formula: | 0.30.01.A | Mar-15 |  |  | 370.1071
Rubro: | TECHOS | Item: | tejas s/losa incl. Aislac. |  |  | m2
A - Materiales
ai.002 | membrana s/aluminio 4 mm espesor | m2 | 1.1 | 44.7372 | 49.211
ai.014 | poliestireno expandido 20 mm | m2 | 1.1 | 24.026 | 26.4286
li.006 | cemento Portland | kg | 1.5 | 2.1613 | 3.242
li.004 | cal hidratada en bolsa | kg | 5.1 | 2.0809 | 10.6124
ar.001 | arena gruesa | m3 | 0.045 | 192.0489 | 8.6422
ai.012 | pintura asfáltica base acuosa | l | 0.1 | 9.9174 | 0.99174
te.003 | teja francesa | u | 15 | 10 | 150
B - Mano de obra
mo.006 | cuadrilla tipo UOCRA | h | 1.8 | 64.12 | 115.416
C - Equipos
eq.003 | canasta 1 (camión volcador) | h | 0.01 | 556.3128 | 5.5631
Formula: | 0.30.15.A | Mar-15 |  |  | 446.8773
Rubro: | TECHOS | Item: | inclinado Fº Cº s/estruct. metal. |  |  | m2
A - Materiales
ch.004 | chapa de hierro N°16 DD de 1 x 2 m. | kg | 6 | 12.9345 | 77.6072
ch.002 | chapa FºCº acanalada de 6 mm, de 1.10m.x 2.44m. | u | 0.73 | 234.7219 | 171.347
B - Mano de obra
mo.006 | cuadrilla tipo UOCRA | h | 3 | 64.12 | 192.36
C - Equipos
eq.003 | canasta 1 (camión volcador) | h | 0.01 | 556.3128 | 5.5631
Formula: | 0.30.30.A | Mar-15 |  |  | 370.4877
Rubro: | TECHOS | Item: | inclinado Hº Gº s/estruct. metal. |  |  | m2
A - Materiales
ch.004 | chapa de hierro N°16 DD de 1 x 2 m. | kg | 6 | 12.9345 | 77.6072
ch.006 | chapa H°G° N°27, 3.05 x 1.10 m. | u | 0.45 | 211.0165 | 94.9574
B - Mano de obra
mo.006 | cuadrilla tipo UOCRA | h | 3 | 64.12 | 192.36
C - Equipos
eq.003 | canasta 1 (camión volcador) | h | 0.01 | 556.3128 | 5.5631
Formula: | 0.30.31.A | Mar-15 |  |  | 369.1903
Rubro: | TECHOS | Item: | inclinado Hº Gº s/estruct. madera |  |  | m2
A - Materiales
ma.020 | tirante pino 2x3" | m | 1.1 | 21.2997 | 23.4297
ch.006 | chapa H°G° N°27, 3.05 x 1.10 m. | u | 0.45 | 211.0165 | 94.9574
ma.006 | madera 1" pino nacional s/cepillar | m2 | 0.5 | 105.76 | 52.88
B - Mano de obra
mo.006 | cuadrilla tipo UOCRA | h | 3 | 64.12 | 192.36
C - Equipos
eq.003 | canasta 1 (camión volcador) | h | 0.01 | 556.3128 | 5.5631
Formula: | 0.30.45.A | Mar-15 |  |  | 1859.1039
Rubro: | TECHOS | Item: | plano c/aislación s/losa |  |  | m2
A - Materiales
li.006 | cemento Portland | kg | 12 | 2.1613 | 25.9358
li.004 | cal hidratada en bolsa | kg | 8 | 2.0809 | 16.647
ai.002 | membrana s/aluminio 4 mm espesor | m2 | 1.1 | 44.7372 | 49.211
ai.012 | pintura asfáltica base acuosa | l | 0.4 | 9.9174 | 3.9669
ai.014 | poliestireno expandido 20 mm | m2 | 1.05 | 24.026 | 25.2273
ar.004 | ripiosa | m3 | 0.13 | 178.781 | 23.2415
ar.001 | arena gruesa | m3 | 0.025 | 192.0489 | 4.8012
so.009 | baldosa roja 20x20 tipo azotea | m2 | 25 | 56.8322 | 1420.8046
B - Mano de obra
mo.006 | cuadrilla tipo UOCRA | h | 4 | 64.12 | 256.48
C - Equipos
eq.004 | canasta 2 (mixer 5m3) | h | 0.04 | 819.7134 | 32.7885
Formula: | 0.30.60.A | Mar-15 |  |  | 619.5751
Rubro: | TECHOS | Item: | losa aliv. vigueta cerámica |  |  | m2
A - Materiales
li.006 | cemento Portland | kg | 25 | 2.1613 | 54.033
ac.015 | hierro mejorado de 10 mm. | kg | 1.5 | 11.1669 | 16.7504
ar.003 | ripio zarandeado 1/3 | m3 | 0.05 | 161.2017 | 8.0601
ar.001 | arena gruesa | m3 | 0.04 | 192.0489 | 7.682
la.010 | bovedilla cerámica para viguetas 12,5x40x25 | u | 8 | 9.48 | 75.84
ac.040 | malla Sima Q92 | kg | 1.3 | 16.8455 | 21.8991
bl.003 | viguetas pretensadas 3.90 m. | m | 2.2 | 38.3766 | 84.4285
B - Mano de obra
mo.006 | cuadrilla tipo UOCRA | h | 5.37 | 64.12 | 344.3244
C - Equipos
eq.004 | canasta 2 (mixer 5m3) | h | 0.008 | 819.7134 | 6.5577
Formula: | 0.30.61.A | Mar-15 |  |  | 386.7267
Rubro: | TECHOS | Item: | inclinado Policarb. s/estruct. metal. |  |  | m2
A - Materiales
ch.004 | chapa de hierro N°16 DD de 1 x 2 m. | kg | 3 | 12.9345 | 38.8036
vi.004 | policarbonato 4mm | m2 | 1.1 | 136.3636 | 150
B - Mano de obra
mo.006 | cuadrilla tipo UOCRA | h | 3 | 64.12 | 192.36
C - Equipos
eq.003 | canasta 1 (camión volcador) | h | 0.01 | 556.3128 | 5.5631

## Cielorrasos
Formula: | 0.33.00.A | Mar-15 |  |  | 309.9
Rubro: | CIELORRASOS | Item: | suspendido a la cal |  |  | m2
A - Materiales
li.006 | cemento Portland | kg | 4 | 2.1613 | 8.6453
li.004 | cal hidratada en bolsa | kg | 3.1 | 2.0809 | 6.4507
ma.006 | madera 1" pino nacional s/cepillar | m2 | 0.5 | 105.76 | 52.88
ac.034 | metal desplegado 0.75mx2.00m. | u | 1.31 | 22.5634 | 29.558
ar.001 | arena gruesa | m3 | 0.03 | 192.0489 | 5.7615
ma.015 | listones pino 1x2" | m | 2.2 | 5.9091 | 13
B - Mano de obra
mo.006 | cuadrilla tipo UOCRA | h | 2.95 | 64.12 | 189.154
C - Equipos
eq.003 | canasta 1 (camión volcador) | h | 0.008 | 556.3128 | 4.4505
Formula: | 0.33.05.A | Mar-15 |  |  | 381.7572
Rubro: | CIELORRASOS | Item: | suspendido de yeso |  |  | m2
A - Materiales
li.006 | cemento Portland | kg | 4 | 2.1613 | 8.6453
li.004 | cal hidratada en bolsa | kg | 1.1 | 2.0809 | 2.289
ma.006 | madera 1" pino nacional s/cepillar | m2 | 0.5 | 105.76 | 52.88
ac.034 | metal desplegado 0.75mx2.00m. | u | 1.31 | 22.5634 | 29.558
ar.001 | arena gruesa | m3 | 0.006 | 192.0489 | 1.1523
li.009 | yeso blanco | kg | 18 | 4.4793 | 80.6281
ma.015 | listones pino 1x2" | m | 2.2 | 5.9091 | 13
B - Mano de obra
mo.006 | cuadrilla tipo UOCRA | h | 2.95 | 64.12 | 189.154
C - Equipos
eq.003 | canasta 1 (camión volcador) | h | 0.008 | 556.3128 | 4.4505
Formula: | 0.33.10.A | Mar-15 |  |  | 312.4825
Rubro: | CIELORRASOS | Item: | suspendido de madera machimbrada |  |  | m2
A - Materiales
ma.006 | madera 1" pino nacional s/cepillar | m2 | 1.7 | 105.76 | 179.792
B - Mano de obra
mo.006 | cuadrilla tipo UOCRA | h | 2 | 64.12 | 128.24
C - Equipos
eq.003 | canasta 1 (camión volcador) | h | 0.008 | 556.3128 | 4.4505
Formula: | 0.33.15.A | Mar-15 |  |  | 339.4266
Rubro: | CIELORRASOS | Item: | suspendido tablero de yeso |  |  | m2
A - Materiales
ch.020 | Perfil chapa galv. Solera de 35 mm x 2,60 m (para cielorraso) | u | 4.7 | 25.7278 | 120.9206
pl.001 | placa durlock 1.20mx2.40m 9,5mm | u | 1.1 | 105.1366 | 115.6503
B - Mano de obra
mo.006 | cuadrilla tipo UOCRA | h | 1.5 | 64.12 | 96.18
C - Equipos
eq.003 | canasta 1 (camión volcador) | h | 0.012 | 556.3128 | 6.6758
Formula: | 0.33.30.A | Mar-15 |  |  | 144.0206
Rubro: | CIELORRASOS | Item: | aplicado grueso y fino a la cal |  |  | m2
A - Materiales
li.006 | cemento Portland | kg | 6 | 2.1613 | 12.9679
li.004 | cal hidratada en bolsa | kg | 4 | 2.0809 | 8.3235
ar.001 | arena gruesa | m3 | 0.025 | 192.0489 | 4.8012
B - Mano de obra
mo.006 | cuadrilla tipo UOCRA | h | 1.82 | 64.12 | 116.6984
C - Equipos
eq.004 | canasta 2 (mixer 5m3) | h | 0.0015 | 819.7134 | 1.2296
Formula: | 0.33.35.A | Mar-15 |  |  | 210.6715
Rubro: | CIELORRASOS | Item: | aplicado de yeso |  |  | m2
A - Materiales
li.009 | yeso blanco | kg | 18 | 4.4793 | 80.6281
B - Mano de obra
mo.006 | cuadrilla tipo UOCRA | h | 2 | 64.12 | 128.24
C - Equipos
eq.004 | canasta 2 (mixer 5m3) | h | 0.0022 | 819.7134 | 1.8034
Formula: | 0.33.15.A | Mar-15 |  |  | 304.972
Rubro: | CIELORRASOS | Item: | suspendido termoacustico |  |  | m2
A - Materiales
ch.020 | Perfil chapa galv. Solera de 35 mm x 2,60 m (para cielorraso) | u | 4.7 | 25.7278 | 120.9206
ai.016 | placa spanacustic c/fibra vidrio 25 mm (1,22 x 0,61m) | u | 1.1 | 73.8143 | 81.1957
B - Mano de obra
mo.006 | cuadrilla tipo UOCRA | h | 1.5 | 64.12 | 96.18
C - Equipos
eq.003 | canasta 1 (camión volcador) | h | 0.012 | 556.3128 | 6.6758

## Revestimientos
Formula: | 0.36.30.A | Mar-15 |  |  | 37.1641
Rubro: | REVESTIMIENTOS | Item: | exterior proyectable |  |  | m2
A - Materiales
pi.022 | salpicado plástico blanco tipo Igam | kg | 2 | 8.5542 | 17.1084
B - Mano de obra
mo.006 | cuadrilla tipo UOCRA | h | 0.3 | 64.12 | 19.236
C - Equipos
eq.004 | canasta 2 (mixer 5m3) | h | 0.001 | 819.7134 | 0.81971
Formula: | 0.36.40.A | Mar-15 |  |  | 177.6372
Rubro: | REVESTIMIENTOS | Item: | azulejos |  |  | m2
A - Materiales
li.005 | cemento blanco | bolsa | 0.01 | 101.4196 | 1.0142
li.001 | adhesivo p/piso cerámico | kg | 3.5 | 2.5635 | 8.9722
az.001 | azulejo 15x15 blanco | m2 | 1.05 | 66.1157 | 69.4215
B - Mano de obra
mo.006 | cuadrilla tipo UOCRA | h | 1.5 | 64.12 | 96.18
C - Equipos
eq.004 | canasta 2 (mixer 5m3) | h | 0.0025 | 819.7134 | 2.0493

## Carpintería
Formula: | 0.39.00.A | Mar-15 |  |  | 15611.4688
Rubro: | CARPINTERIA | Item: | metal. y madera viv. unifamiliar |  |  | gl
A - Materiales
ca.001 | puerta tablero 0.90 x 2.00 cedro | u | 1 | 3057.8512 | 3057.8512
ca.008 | puerta placa 0,70 x 2,00 | u | 4 | 743.3884 | 2973.5537
ca.013b | ventana 2 H. abrir c/mco.met. 1,20x1,10 | u | 6.5 | 962.8999 | 6258.8492
ca.003 | cerradura de seguridad | u | 3.798 | 145.0413 | 550.8669
B - Mano de obra
mo.006 | cuadrilla tipo UOCRA | h | 38 | 64.12 | 2436.56
C - Equipos
eq.003 | canasta 1 (camión volcador) | h | 0.6 | 556.3128 | 333.7877
Formula: | 0.39.01.F | Mar-15 |  |  | 7993.7319
Rubro: | CARPINTERIA | Item: | metalica viv. unifamiliar |  |  | gl
A - Materiales
ca.013b | ventana 2 H. abrir c/mco.met. 1,20x1,10 | u | 6.5 | 962.8999 | 6258.8492
B - Mano de obra
mo.006 | cuadrilla tipo UOCRA | h | 24.5 | 64.12 | 1570.94
C - Equipos
eq.004 | canasta 2 (mixer 5m3) | h | 0.2 | 819.7134 | 163.9427
Formula: | 0.39.02.F | Mar-15 |  |  | 7471.6315
Rubro: | CARPINTERIA | Item: | madera viv. unifamiliar |  |  | gl
A - Materiales
ca.003 | cerradura de seguridad | u | 3.34 | 145.0413 | 484.438
ca.001 | puerta tablero 0.90 x 2.00 cedro | u | 1 | 3057.8512 | 3057.8512
ca.008 | puerta placa 0,70 x 2,00 | u | 4 | 743.3884 | 2973.5537
B - Mano de obra
mo.006 | cuadrilla tipo UOCRA | h | 13.5 | 64.12 | 865.62
C - Equipos
eq.004 | canasta 2 (mixer 5m3) | h | 0.11 | 819.7134 | 90.1685
Formula: | 0.39.03.F | Mar-15 |  |  | 15050.1515
Rubro: | CARPINTERIA | Item: | madera viv. Unifamiliar incl equipam. |  |  | gl
A - Materiales
ca.003 | cerradura de seguridad | u | 3.34 | 145.0413 | 484.438
ca.001 | puerta tablero 0.90 x 2.00 cedro | u | 1 | 3057.8512 | 3057.8512
ca.008 | puerta placa 0,70 x 2,00 | u | 4 | 743.3884 | 2973.5537
ca.002 | placard c/ptas. placas incl. inter.c/ melamina | u | 3 | 2312.44 | 6937.32
B - Mano de obra
mo.006 | cuadrilla tipo UOCRA | h | 23.5 | 64.12 | 1506.82
C - Equipos
eq.004 | canasta 2 (mixer 5m3) | h | 0.11 | 819.7134 | 90.1685
Formula: | 0.39.04.F | Mar-15 |  |  | 126439.5569
Rubro: | CARPINTERIA | Item: | metalica por edificio |  |  | gl
A - Materiales
ca.013b | ventana 2 H. abrir c/mco.met. 1,20x1,10 | u | 79.41 | 962.8999 | 76463.8797
B - Mano de obra
mo.006 | cuadrilla tipo UOCRA | h | 680.46 | 64.12 | 43631.0952
C - Equipos
eq.004 | canasta 2 (mixer 5m3) | h | 7.74 | 819.7134 | 6344.582
Formula: | 0.39.05.F | Mar-15 |  |  | 63919.3319
Rubro: | CARPINTERIA | Item: | madera por edificio |  |  | gl
A - Materiales
ca.003 | cerradura de seguridad | u | 17.32 | 145.0413 | 2512.1157
ca.008 | puerta placa 0,70 x 2,00 | u | 65.82 | 743.3884 | 48929.8264
B - Mano de obra
mo.006 | cuadrilla tipo UOCRA | h | 167.62 | 64.12 | 10747.7944
C - Equipos
eq.004 | canasta 2 (mixer 5m3) | h | 2.11 | 819.7134 | 1729.5954

## Inst sanitaria
Formula: | 0.48.00.F | Mar-15 |  |  | 2476.4158
Rubro: | INSTALACION AGUA CALIENTE Y FRIA | Item: | conexión agua p/vivienda unifam. |  |  | gl
A - Materiales
sa.223 | medidor de agua | u | 1 | 629 | 629
sa.205 | kit medidor agua aprob. ASSA | u | 1.55 | 459.79 | 712.6745
sa.210 | gabinete p/medidor agua aprobado ASSA | u | 1 | 185.95 | 185.95
B - Mano de obra
mo.007 | cuadrilla tipo U.G.A.T.S. | h | 12 | 74.43 | 893.16
C - Equipos
eq.003 | canasta 1 (camión volcador) | h | 0.1 | 556.3128 | 55.6313
Formula: | 0.48.01.F | Mar-15 |  |  | 5834.0652
Rubro: | INSTALACION AGUA CALIENTE Y FRIA | Item: | vivienda unifamiliar sin conex. |  |  | gl
A - Materiales
sa.108 | codo IPS 19 mm | u | 45 | 4.59 | 206.55
sa.071 | caño H-3 tricapa 19 mm | m | 46.5 | 19.1664 | 891.2391
sa.244 | llave de paso de bronce 0.019 | u | 6 | 110.4 | 662.4
sa.285 | tanque de reserva 600 lts. PVC tricapa | u | 1 | 1414.8681 | 1414.8681
sa.200 | tee IPS 19 mm | u | 30 | 5.5329 | 165.9855
B - Mano de obra
mo.007 | cuadrilla tipo U.G.A.T.S. | h | 32 | 74.43 | 2381.76
C - Equipos
eq.003 | canasta 1 (camión volcador) | h | 0.2 | 556.3128 | 111.2626
Formula: | 0.48.02.F | Mar-15 |  |  | 8310.481
Rubro: | INSTALACION AGUA CALIENTE Y FRIA | Item: | vivienda unifamiliar c/conexión |  |  | gl
A - Materiales
sa.108 | codo IPS 19 mm | u | 45 | 4.59 | 206.55
sa.071 | caño H-3 tricapa 19 mm | m | 46.5 | 19.1664 | 891.2391
sa.244 | llave de paso de bronce 0.019 | u | 6 | 110.4 | 662.4
sa.285 | tanque de reserva 600 lts. PVC tricapa | u | 1 | 1414.8681 | 1414.8681
sa.200 | tee IPS 19 mm | u | 30 | 5.5329 | 165.9855
sa.205 | kit medidor agua aprob. ASSA | u | 1.55 | 459.79 | 712.6745
sa.210 | gabinete p/medidor agua aprobado ASSA | u | 1 | 185.95 | 185.95
sa.223 | medidor de agua | u | 1 | 629 | 629
B - Mano de obra
mo.007 | cuadrilla tipo U.G.A.T.S. | h | 44 | 74.43 | 3274.92
C - Equipos
eq.003 | canasta 1 (camión volcador) | h | 0.3 | 556.3128 | 166.8938
Formula: | 0.48.20.A | Mar-15 |  |  | 24707.8462
Rubro: | INSTALACION AGUA CALIENTE Y FRIA | Item: | vivienda colectiva s/conexión |  |  | gl
A - Materiales
sa.244 | llave de paso de bronce 0.019 | u | 18.493 | 110.4 | 2041.6272
sa.108 | codo IPS 19 mm | u | 191.596 | 4.59 | 879.4256
sa.071 | caño H-3 tricapa 19 mm | m | 276.287 | 19.1664 | 5295.4359
sa.310 | válvula exclusa bronce 25 mm | u | 24.968 | 150.76 | 3764.1757
sa.220 | caño H-3 tricapa 25 mm | m | 20.826 | 38.1578 | 794.6754
sa.200 | tee IPS 19 mm | u | 130.507 | 5.5329 | 722.0757
B - Mano de obra
mo.007 | cuadrilla tipo U.G.A.T.S. | h | 144.391 | 74.43 | 10747.0221
C - Equipos
eq.003 | canasta 1 (camión volcador) | h | 0.833 | 556.3128 | 463.4086
Formula: | 0.54.00.F | Mar-15 |  |  | 11276.5668
Rubro: | ARTEFACTOS SANITARIOS Y GRIFERIA | Item: | artefactos sanit.y grifer. Viv. Unifam. |  |  | gl
A - Materiales
sa.239 | juego llave y flor p/ducha cromada | u | 4.65 | 1380.3917 | 6418.8216
sa.020 | inodoro sifónico losa | u | 5.51 | 672.3163 | 3704.4626
B - Mano de obra
mo.007 | cuadrilla tipo U.G.A.T.S. | h | 14 | 74.43 | 1042.02
C - Equipos
eq.003 | canasta 1 (camión volcador) | h | 0.2 | 556.3128 | 111.2626
Formula: | 0.54.01.F | Mar-15 |  |  | 76382.5247
Rubro: | ARTEFACTOS SANITARIOS Y GRIFERIA | Item: | artefactos sanit.y grifer. Viv. Colectiva |  |  | gl
A - Materiales
sa.239 | juego llave y flor p/ducha cromada | u | 34.798 | 1380.3917 | 48034.8721
sa.020 | inodoro sifónico losa | u | 32.95 | 672.3163 | 22152.8207
B - Mano de obra
mo.007 | cuadrilla tipo U.G.A.T.S. | h | 68.192 | 74.43 | 5075.5306
C - Equipos
eq.003 | canasta 1 (camión volcador) | h | 2.012 | 556.3128 | 1119.3014
Formula: | 0.57.00.F | Mar-15 |  |  | 7804.532
Rubro: | DESAGUES CLOACALES Y PLUVIALES | Item: | PVC vivienda indiv. S/ conexión a red |  |  | gl
A - Materiales
sa.090 | caño PVC 3.2 p/desague cloacal 0.110 x 4 m. | m | 41.378 | 78.5896 | 3251.8792
sa.089 | caño PVC 3.2 p/desague cloacal 0.060 x 4 m. | m | 9.558 | 55.335 | 528.8922
sa.300 | ramal Y PVC 0.110x0.63 | u | 19.931 | 38.55 | 768.3401
li.006 | cemento Portland | kg | 90.118 | 2.1613 | 194.7737
B - Mano de obra
mo.007 | cuadrilla tipo U.G.A.T.S. | h | 40 | 74.43 | 2977.2
C - Equipos
eq.003 | canasta 1 (camión volcador) | h | 0.15 | 556.3128 | 83.4469
Formula: | 0.57.01.F | Mar-15 |  |  | 10008.1008
Rubro: | DESAGUES CLOACALES Y PLUVIALES | Item: | PVC viv. Unifam. C/conexión a red |  |  | gl
A - Materiales
sa.090 | caño PVC 3.2 p/desague cloacal 0.110 x 4 m. | m | 55.804 | 78.5896 | 4385.6123
sa.089 | caño PVC 3.2 p/desague cloacal 0.060 x 4 m. | m | 9.558 | 55.335 | 528.8922
sa.300 | ramal Y PVC 0.110x0.63 | u | 19.931 | 38.55 | 768.3401
li.006 | cemento Portland | kg | 90.118 | 2.1613 | 194.7737
B - Mano de obra
mo.007 | cuadrilla tipo U.G.A.T.S. | h | 54 | 74.43 | 4019.22
C - Equipos
eq.003 | canasta 1 (camión volcador) | h | 0.2 | 556.3128 | 111.2626
Formula: | 0.57.02.F | Mar-15 |  |  | 2203.5688
Rubro: | DESAGUES CLOACALES Y PLUVIALES | Item: | PVC viv. Unifam. Conexión a red |  |  | gl
A - Materiales
sa.090 | caño PVC 3.2 p/desague cloacal 0.110 x 4 m. | m | 14.426 | 78.5896 | 1133.7331
B - Mano de obra
mo.007 | cuadrilla tipo U.G.A.T.S. | h | 14 | 74.43 | 1042.02
C - Equipos
eq.003 | canasta 1 (camión volcador) | h | 0.05 | 556.3128 | 27.8156
Formula: | 0.57.03.F | Mar-15 |  |  | 13928.1777
Rubro: | DESAGUES CLOACALES Y PLUVIALES | Item: | pozo absorb y camara sep. Viv. unifam. |  |  | gl
A - Materiales
sa.090 | caño PVC 3.2 p/desague cloacal 0.110 x 4 m. | m | 11.35 | 78.5896 | 891.9916
li.006 | cemento Portland | kg | 1896 | 2.1613 | 4097.8595
ar.004 | ripiosa | m3 | 6.32 | 178.781 | 1129.8959
B - Mano de obra
mo.007 | cuadrilla tipo U.G.A.T.S. | h | 101.92 | 74.43 | 7585.9056
C - Equipos
eq.003 | canasta 1 (camión volcador) | h | 0.4 | 556.3128 | 222.5251
Formula: | 0.57.04.F | Mar-15 |  |  | 25711.1302
Rubro: | DESAGUES CLOACALES Y PLUVIALES | Item: | PVC vivienda Colectiva. s/ conexión a red |  |  | gl
A - Materiales
sa.090 | caño PVC 3.2 p/desague cloacal 0.110 x 4 m. | m | 115.52 | 78.5896 | 9078.667
sa.089 | caño PVC 3.2 p/desague cloacal 0.060 x 4 m. | m | 22.387 | 55.335 | 1238.7853
sa.300 | ramal Y PVC 0.110x0.63 | u | 147.78 | 38.55 | 5696.919
li.006 | cemento Portland | kg | 62.927 | 2.1613 | 136.0053
B - Mano de obra
mo.007 | cuadrilla tipo U.G.A.T.S. | h | 122.04 | 74.43 | 9083.4372
C - Equipos
eq.003 | canasta 1 (camión volcador) | h | 0.858 | 556.3128 | 477.3164
100

## Inst Gas
Formula: | 0.60.30.A | Mar-15 |  |  | 5960.8369
Rubro: | INSTALACION DE GAS | Item: | Epoxi viv. Unifamiliar p/gas env. |  |  | gl
A - Materiales
ga.010 | caño de chapa galvanizada | m | 5.77 | 57.2192 | 330.1551
ga.160 | codo epoxi 19 mm | u | 29.54 | 12.4698 | 368.3589
ga.150 | caño extruído 19 mm | m | 18.6 | 36.2026 | 673.3687
ga.137 | llave p/gas cromada 1/2" | u | 3.33 | 186.1465 | 619.8679
ga.020 | gabinete medidor gas | u | 1 | 461.8595 | 461.8595
B - Mano de obra
mo.007 | cuadrilla tipo U.G.A.T.S. | h | 46 | 74.43 | 3423.78
C - Equipos
eq.003 | canasta 1 (camión volcador) | h | 0.15 | 556.3128 | 83.4469
Formula: | 0.60.30.F | Mar-15 |  |  | 6946.9592
Rubro: | INSTALACION DE GAS | Item: | Epoxi viv. Unifamiliar a red |  |  | gl
A - Materiales
ga.011 | componentes epoxi x 1/4lt. | u | 4.8 | 91.7233 | 440.2718
ga.160 | codo epoxi 19 mm | u | 28.5 | 12.4698 | 355.3903
ga.150 | caño extruído 19 mm | m | 25.6 | 36.2026 | 926.787
ga.126 | regulador y flexible p/gas natural | u | 1 | 288.7114 | 288.7114
ga.020 | gabinete medidor gas | u | 1 | 461.8595 | 461.8595
ga.137 | llave p/gas cromada 1/2" | u | 3.33 | 186.1465 | 619.8679
ga.010 | caño de chapa galvanizada | m | 5.77 | 57.2192 | 330.1551
B - Mano de obra
mo.007 | cuadrilla tipo U.G.A.T.S. | h | 46 | 74.43 | 3423.78
C - Equipos
eq.003 | canasta 1 (camión volcador) | h | 0.18 | 556.3128 | 100.1363
Formula: | 0.60.40.A | Mar-15 |  |  | 104336.2938
Rubro: | INSTALACION DE GAS | Item: | HºNº vivienda colectiva |  |  | gl
A - Materiales
ga.010 | caño de chapa galvanizada | m | 103.441 | 57.2192 | 5918.8161
ga.160 | codo epoxi 19 mm | u | 367.221 | 12.4698 | 4579.1852
ga.150 | caño extruído 19 mm | m | 324.371 | 36.2026 | 11743.0788
ga.137 | llave p/gas cromada 1/2" | u | 156.193 | 186.1465 | 29074.7816
ga.011 | componentes epoxi x 1/4lt. | u | 70.497 | 91.7233 | 6466.2173
ga.020 | gabinete medidor gas | u | 9.464 | 461.8595 | 4371.0383
B - Mano de obra
mo.007 | cuadrilla tipo U.G.A.T.S. | h | 539.446 | 74.43 | 40150.9658
C - Equipos
eq.003 | canasta 1 (camión volcador) | h | 3.653 | 556.3128 | 2032.2108
Formula: | 0.61.00.A | Mar-15 |  |  | 8134.7203
Rubro: | ARTEFACTOS DE GAS | Item: | Artefactos de gas y acces. |  |  | gl
A - Materiales
ga.116 | cocina 4 hornallas | u | 1 | 2907.3702 | 2907.3702
ga.114 | calefón 14 litros blanco | u | 1 | 2550.4184 | 2550.4184
ga.113 | calefactor TB 3800 calorias | u | 1 | 1674.3802 | 1674.3802
B - Mano de obra
mo.007 | cuadrilla tipo U.G.A.T.S. | h | 10.48 | 74.43 | 780.0264
C - Equipos
eq.003 | canasta 1 (camión volcador) | h | 0.4 | 556.3128 | 222.5251
Formula: | 0.60.31.F | Mar-15 |  |  | 15103.9321
Rubro: | INSTALACION DE GAS | Item: | Epoxi viv. Unifamiliar a red c/artefactos |  |  | gl
A - Materiales
ga.011 | componentes epoxi x 1/4lt. | u | 4.8 | 91.7233 | 440.2718
ga.160 | codo epoxi 19 mm | u | 28.5 | 12.4698 | 355.3903
ga.150 | caño extruído 19 mm | m | 25.6 | 36.2026 | 926.787
ga.126 | regulador y flexible p/gas natural | u | 1 | 288.7114 | 288.7114
ga.020 | gabinete medidor gas | u | 1 | 461.8595 | 461.8595
ga.137 | llave p/gas cromada 1/2" | u | 3.33 | 186.1465 | 619.8679
ga.010 | caño de chapa galvanizada | m | 5.77 | 57.2192 | 330.1551
ga.116 | cocina 4 hornallas | u | 1 | 2907.3702 | 2907.3702
ga.114 | calefón 14 litros blanco | u | 1 | 2550.4184 | 2550.4184
ga.113 | calefactor TB 3800 calorias | u | 1 | 1674.3802 | 1674.3802
B - Mano de obra
mo.007 | cuadrilla tipo U.G.A.T.S. | h | 56.48 | 74.43 | 4203.8064
C - Equipos
eq.003 | canasta 1 (camión volcador) | h | 0.62 | 556.3128 | 344.914

## Inst Eléctrica
Formula: | 0.63.00.A | Mar-15 |  |  | 8537.0656
Rubro: | INSTALACION ELECTRICA | Item: | Viv. unifamiliar 3 dorm. |  |  | gl
A - Materiales
el.072b | #VALUE! | #VALUE! | 63.72 | 48.7599 | 3106.9807
el.060b | #VALUE! | #VALUE! | 53.35 | 6.3223 | 337.2955
el.108b | #VALUE! | #VALUE! | 13.73 | 28.303 | 388.6
el.100b | #VALUE! | #VALUE! | 4.9 | 47.371 | 232.1178
el.023b | #VALUE! | #VALUE! | 132.75 | 5.0254 | 667.1247
B - Mano de obra
mo.007 | cuadrilla tipo U.G.A.T.S. | h | 50 | 74.43 | 3721.5
C - Equipos
eq.003 | canasta 1 (camión volcador) | h | 0.15 | 556.3128 | 83.4469
Formula: | 0.63.20.A | Mar-15 |  |  | 115504.3801
Rubro: | INSTALACION ELECTRICA | Item: | Vivienda colectiva completa |  |  | gl
A - Materiales
el.072b | #VALUE! | #VALUE! | 472.62 | 48.7599 | 23044.9028
el.060b | #VALUE! | #VALUE! | 576.332 | 6.3223 | 3643.7519
el.149b | #VALUE! | #VALUE! | 1.742 | 19020.1523 | 33133.1052
el.108b | #VALUE! | #VALUE! | 146.85 | 28.303 | 4156.2937
el.100b | #VALUE! | #VALUE! | 373.02 | 47.371 | 17670.3216
el.023b | #VALUE! | #VALUE! | 2082.325 | 5.0254 | 10464.5613
B - Mano de obra
mo.007 | cuadrilla tipo U.G.A.T.S. | h | 301.299 | 74.43 | 22425.6846
C - Equipos
eq.003 | canasta 1 (camión volcador) | h | 1.736 | 556.3128 | 965.7591
Formula: | 0.63.20.F | Mar-15 |  |  | 8871.009
Rubro: | INSTALACION ELECTRICA | Item: | Viv. Unifamiliar c/acomet. a pilar |  |  | gl
A - Materiales
el.010 | pilar de luz simple completo | u | 1 | 700 | 700
el.020b | #VALUE! | #VALUE! | 3.6 | 100.804 | 362.8946
el.060b | #VALUE! | #VALUE! | 44 | 6.3223 | 278.1818
el.072b | #VALUE! | #VALUE! | 33 | 48.7599 | 1609.0766
el.108b | #VALUE! | #VALUE! | 21.36 | 28.303 | 604.5518
el.100b | #VALUE! | #VALUE! | 25.39 | 47.371 | 1202.7491
el.023b | #VALUE! | #VALUE! | 174.36 | 5.0254 | 876.2325
B - Mano de obra
mo.007 | cuadrilla tipo U.G.A.T.S. | h | 42 | 74.43 | 3126.06
C - Equipos
eq.003 | canasta 1 (camión volcador) | h | 0.2 | 556.3128 | 111.2626

## Pintura
Formula: | 0.72.00.A | Mar-15 |  |  | 59.2004
Rubro: | PINTURA | Item: | pintura al látex |  |  | m2
A - Materiales
pi.018 | pintura al latex - lata 20 lts, | u | 0.0125 | 804.0165 | 10.0502
pi.030 | fijador al agua | l | 0.067 | 40.6654 | 2.7246
pi.020 | enduído plástico | l | 0.34 | 39.7975 | 13.5312
B - Mano de obra
mo.006 | cuadrilla tipo UOCRA | h | 0.5 | 64.12 | 32.06
C - Equipos
eq.003 | canasta 1 (camión volcador) | h | 0.0015 | 556.3128 | 0.83447
Formula: | 0.72.20.A | Mar-15 |  |  | 17.7457
Rubro: | PINTURA | Item: | pintura a la cal |  |  | m2
A - Materiales
pi.030 | fijador al agua | l | 0.02 | 40.6654 | 0.81331
li.004 | cal hidratada en bolsa | kg | 0.3 | 2.0809 | 0.62426
B - Mano de obra
mo.006 | cuadrilla tipo UOCRA | h | 0.25 | 64.12 | 16.03
C - Equipos
eq.003 | canasta 1 (camión volcador) | h | 0.0005 | 556.3128 | 0.27816
Formula: | 0.72.30.A | Mar-15 |  |  | 19.25
Rubro: | PINTURA | Item: | pintura al agua |  |  | m2
A - Materiales
pi.030 | fijador al agua | l | 0.02 | 40.6654 | 0.81331
pi.016 | pintura al agua bolsa 4 kg | u | 0.075 | 28.3811 | 2.1286
B - Mano de obra
mo.006 | cuadrilla tipo UOCRA | h | 0.25 | 64.12 | 16.03
C - Equipos
eq.003 | canasta 1 (camión volcador) | h | 0.0005 | 556.3128 | 0.27816
Formula: | 0.72.40.A | Mar-15 |  |  | 75.2597
Rubro: | PINTURA | Item: | en carpintería metál.y de madera |  |  | m2
A - Materiales
pi.010 | esmalte sintetico x 4 lts blanco | u | 0.05 | 357.4942 | 17.8747
pi.005 | antióxido rojo plata x 4 lts. | u | 0.025 | 295.281 | 7.382
pi.025 | barniz sintético | l | 0.01 | 80.0329 | 0.80033
B - Mano de obra
mo.006 | cuadrilla tipo UOCRA | h | 0.75 | 64.12 | 48.09
C - Equipos
eq.003 | canasta 1 (camión volcador) | h | 0.002 | 556.3128 | 1.1126
Formula: | 0.72.41.F | Mar-15 |  |  | 49.8361
Rubro: | PINTURA | Item: | en carpintería de madera |  |  | m2
A - Materiales
pi.003 | aguarrás | l | 0.06 | 36.9576 | 2.2175
pi.025 | barniz sintético | l | 0.2 | 80.0329 | 16.0066
B - Mano de obra
mo.006 | cuadrilla tipo UOCRA | h | 0.48 | 64.12 | 30.7776
C - Equipos
eq.003 | canasta 1 (camión volcador) | h | 0.0015 | 556.3128 | 0.83447
Formula: | 0.72.42.F | Mar-15 |  |  | 64.4855
Rubro: | PINTURA | Item: | en carpintería metálica |  |  | m2
A - Materiales
pi.003 | aguarrás | l | 0.06 | 36.9576 | 2.2175
pi.005 | antióxido rojo plata x 4 lts. | u | 0.038 | 295.281 | 11.2207
pi.010 | esmalte sintetico x 4 lts blanco | u | 0.05 | 357.4942 | 17.8747
B - Mano de obra
mo.006 | cuadrilla tipo UOCRA | h | 0.5 | 64.12 | 32.06
C - Equipos
eq.003 | canasta 1 (camión volcador) | h | 0.002 | 556.3128 | 1.1126
Formula: | 0.72.50.F | Mar-15 |  |  | 73.1812
Rubro: | PINTURA | Item: | pintura p/ladrillo visto |  |  | m2
A - Materiales
pi.031 | pintura siliconadas p/ladrillos | l | 0.5 | 68.2608 | 34.1304
pi.003 | aguarrás | l | 0.144 | 36.9576 | 5.3219
B - Mano de obra
mo.006 | cuadrilla tipo UOCRA | h | 0.5 | 64.12 | 32.06
C - Equipos
eq.003 | canasta 1 (camión volcador) | h | 0.003 | 556.3128 | 1.6689

## Vidrios
Formula: | 0.78.00.A | Mar-15 |  |  | 236.845
Rubro: | VIDRIOS | Item: | vidrios dobles transparentes |  |  | m2
A - Materiales
vi.003 | vidrio doble transparente | m2 | 1.05 | 164.5 | 172.725
B - Mano de obra
mo.006 | cuadrilla tipo UOCRA | h | 1 | 64.12 | 64.12

## Varios
Formula: | 0.99.01.F | Mar-15 |  |  | 35.8447
Rubro: | VARIOS | Item: | cercos alambrado 4 hilos galvan. |  |  | m
A - Materiales
ac.002 | alambre de puas x 500 m. | rollo | 0.0082 | 751.991 | 6.1663
pi.019 | pintura asfáltica secado rapido | l | 0.07 | 24.9839 | 1.7489
ma.006 | madera 1" pino nacional s/cepillar | m2 | 0.0822 | 105.76 | 8.6935
B - Mano de obra
mo.006 | cuadrilla tipo UOCRA | h | 0.3 | 64.12 | 19.236
Formula: | 0.99.02.F | Mar-15 |  |  | 301.8864
Rubro: | VARIOS | Item: | cercos mojón divisorio |  |  | u
A - Materiales
li.006 | cemento Portland | kg | 46.8 | 2.1613 | 101.1497
ac.015 | hierro mejorado de 10 mm. | kg | 0.4 | 11.1669 | 4.4668
ar.004 | ripiosa | m3 | 0.0936 | 178.781 | 16.7339
B - Mano de obra
mo.006 | cuadrilla tipo UOCRA | h | 2.8 | 64.12 | 179.536
Formula: | 0.99.03.F | Mar-15 |  |  | 423.2619
Rubro: | VARIOS | Item: | cerco olímpico alambre romboidal |  |  | m
A - Materiales
li.006 | cemento Portland | kg | 36.67 | 2.1613 | 79.2555
ar.003 | ripio zarandeado 1/3 | m3 | 0.103 | 161.2017 | 16.6038
ar.001 | arena gruesa | m3 | 0.088 | 192.0489 | 16.9003
ac.060 | alambre romboidal 150x50x14 | m | 1 | 46.4511 | 46.4511
ac.070 | alambre galvaniz. 16/14 | m | 2 | 1.0729 | 2.1458
ac.002 | alambre de puas x 500 m. | rollo | 0.006 | 751.991 | 4.5119
ac.090 | gancho p/alambre tejido 3/8"x200 mm | u | 1 | 6.8066 | 6.8066
ac.080 | hierro planchuela 1/2"x1/8" | m | 1 | 4.9273 | 4.9273
pre.030 | poste esquinero x 3,05 m | u | 0.013 | 313.8017 | 4.0794
pre.010 | poste intermedio x 3,05 m | u | 0.33 | 182.6033 | 60.2591
B - Mano de obra
mo.006 | cuadrilla tipo UOCRA | h | 2.7 | 64.12 | 173.124
C - Equipos
eq.004 | canasta 2 (mixer 5m3) | h | 0.01 | 819.7134 | 8.1971
Formula: | 0.99.04.F | Mar-15 |  |  | 1922.2693
Rubro: | VARIOS | Item: | mesada de gran. reconst. c/bacha y pileta lavar |  |  | gl
A - Materiales
sa.015 | bacha simple acero inox. 52 x 32x18 | u | 1 | 546.8704 | 546.8704
sa.291 | mesada granito reconst. 4 cm. de espesor | m2 | 1.2 | 867.7053 | 1041.2464
B - Mano de obra
mo.006 | cuadrilla tipo UOCRA | h | 4.7 | 64.12 | 301.364
C - Equipos
eq.004 | canasta 2 (mixer 5m3) | h | 0.04 | 819.7134 | 32.7885
Formula: | 0.99.05.F | Mar-15 |  |  | 144.4567
Rubro: | VARIOS | Item: | forestacion |  |  | gl
A - Materiales
fo.020 | mantillo | bolsa | 0.5 | 26.4463 | 13.2231
fo.010 | árboles para forestación - fresno | u | 1 | 99.1736 | 99.1736
B - Mano de obra
mo.006 | cuadrilla tipo UOCRA | h | 0.5 | 64.12 | 32.06
C - Equipos
Formula: | 0.99.06.F | Mar-15 |  |  | 1857.7457
Rubro: | VARIOS | Item: | pergolas |  |  | gl
A - Materiales
ch.011 | caño estructural redondo 3" x 1,6 x 6mt. | m | 34 | 45.2102 | 1537.1457
B - Mano de obra
mo.006 | cuadrilla tipo UOCRA | h | 5 | 64.12 | 320.6
C - Equipos
Formula: | 0.99.07.F | Mar-15 |  |  | 9.6668
Rubro: | VARIOS | Item: | limpieza final de obra |  |  | m2
B - Mano de obra
mo.006 | cuadrilla tipo UOCRA | h | 0.064 | 64.12 | 4.1037
C - Equipos
eq.003 | canasta 1 (camión volcador) | h | 0.01 | 556.3128 | 5.5631
Formula: | 0.99.08.F | Mar-15 |  |  | 6422.9644
Rubro: | VARIOS | Item: | documentacion técnica |  |  | u
A - Materiales
fi.026 | derechos de aprobación C.Profes. | u | 1.9056 | 130 | 247.728
fi.027 | copia xerox de planos | m2 | 36 | 29.0455 | 1045.6364
B - Mano de obra
mo.006 | cuadrilla tipo UOCRA | h | 80 | 64.12 | 5129.6
Formula: | 0.99.09.F | Mar-15 |  |  | 1258.9486
Rubro: | VARIOS | Item: | hormigón simple 350 kg |  |  | m3
A - Materiales
li.006 | cemento Portland | kg | 350 | 2.1613 | 756.4614
ar.001 | arena gruesa | m3 | 0.65 | 192.0489 | 124.8318
ar.003 | ripio zarandeado 1/3 | m3 | 0.65 | 161.2017 | 104.7811
B - Mano de obra
mo.006 | cuadrilla tipo UOCRA | h | 4 | 64.12 | 256.48
C - Equipos
eq.004 | canasta 2 (mixer 5m3) | h | 0.02 | 819.7134 | 16.3943
Formula: | 0.99.10.F | Mar-15 |  |  | 4200.45
Rubro: | VARIOS | Item: | Instalación contra incendios edificios |  |  | gl
A - Materiales
eq.200 | matafuegos 5 kg tipo ABC | u | 4 | 1033.0579 | 4132.2314
B - Mano de obra
mo.006 | cuadrilla tipo UOCRA | h | 1 | 64.12 | 64.12
C - Equipos
eq.004 | canasta 2 (mixer 5m3) | h | 0.005 | 819.7134 | 4.0986
Formula: | 0.99.11.F | Mar-15 |  |  | 3304.5602
Rubro: | VARIOS | Item: | mesada de granito natural c/bacha |  |  | gl
A - Materiales
sa.015 | bacha simple acero inox. 52 x 32x18 | u | 1 | 546.8704 | 546.8704
sa.295 | mesada granito natural nacional e=2cm. | m2 | 1.2 | 2019.6144 | 2423.5373
B - Mano de obra
mo.006 | cuadrilla tipo UOCRA | h | 4.7 | 64.12 | 301.364
C - Equipos
eq.004 | canasta 2 (mixer 5m3) | h | 0.04 | 819.7134 | 32.7885

## Red de Agua
Formula: | 1.10.00.F | Mar-15 |  |  | 270.3955
Rubro: | REDES DE AGUA | Item: | PEAD c/conexión hasta kit med |  |  | m
A - Materiales
ra.020 | caño Pead Agua 63mm | m | 3.954 | 28.2556 | 111.7226
ra.028 | cupla Pead Agua 63mm | u | 0.142 | 51.4932 | 7.312
ra.034 | válvula esclusa doble brida H°D° 63mm | u | 0.01 | 1909.0597 | 19.0906
ra.016 | caño Pead Agua20mm | m | 2.2 | 6.7768 | 14.9089
ra.036 | abrazadera diámetro 63mm con racord de 1/2" | u | 0.007 | 178.5124 | 1.2496
li.006 | cemento Portland | kg | 1.089 | 2.1613 | 2.3537
ar.006 | arena mediana | m3 | 0.007 | 188.5326 | 1.3197
ac.015 | hierro mejorado de 10 mm. | kg | 0.054 | 11.1669 | 0.60301
B - Mano de obra
mo.007 | cuadrilla tipo U.G.A.T.S. | h | 0.893 | 74.43 | 66.466
C - Equipos
eq.005 | canasta 3 (retroexcavadora 87 HP) | h | 0.098 | 462.952 | 45.3693
Formula: | 1.10.01.F | Mar-15 |  |  | 244.3099
Rubro: | REDES DE AGUA | Item: | PEAD s/conexión |  |  | m
A - Materiales
ra.020 | caño Pead Agua 63mm | m | 3.954 | 28.2556 | 111.7226
ra.028 | cupla Pead Agua 63mm | u | 0.142 | 51.4932 | 7.312
ra.034 | válvula esclusa doble brida H°D° 63mm | u | 0.0048 | 1909.0597 | 9.1635
li.006 | cemento Portland | kg | 1.089 | 2.1613 | 2.3537
ar.006 | arena mediana | m3 | 0.007 | 188.5326 | 1.3197
ac.015 | hierro mejorado de 10 mm. | kg | 0.054 | 11.1669 | 0.60301
B - Mano de obra
mo.007 | cuadrilla tipo U.G.A.T.S. | h | 0.893 | 74.43 | 66.466 |  | Mano de Obra 1,20$ x ml a mayor diametro 1,30$
C - Equipos
eq.005 | canasta 3 (retroexcavadora 87 HP) | h | 0.098 | 462.952 | 45.3693
Formula: | 1.10.02.F | Mar-15 |  |  | 136768.8466
Rubro: | REDES DE AGUA | Item: | Comando y Equipo Bombeo |  |  | gl
A - Materiales
pb.010 | cuerpo motorarg CFD 675/30 30H.P. | u | 1 | 23557.098 | 23557.098
pb.020 | motor motorarg S6 R4/30 30 H.P. | u | 1 | 24909.1894 | 24909.1894
pb.030 | arrancador suave WEG SSW-04.60 p/30H.P. | u | 1 | 12210.734 | 12210.734
pb.040 | bomba dosivac milenio 015 1.45 lts/h | u | 1 | 2801.0967 | 2801.0967
pb.050 | cable pirelli sintenax viper 3x35 | m | 120 | 267.4787 | 32097.4439
pb.060 | caño H°G° RyC 4" | m | 51.2 | 618.5109 | 31667.7569
B - Mano de obra
mo.007 | cuadrilla tipo U.G.A.T.S. | h | 72 | 74.43 | 5358.96
C - Equipos
eq.005 | canasta 3 (retroexcavadora 87 HP) | h | 9 | 462.952 | 4166.5678

## Red de Cloaca
Formula: | 1.20.00.F | Mar-15 |  |  | 469.1276
Rubro: | REDES DE CLOACA | Item: | de PVC c/conexión |  |  | m
A - Materiales
rc.020 | caño PVC Cloacal JE 160mm | m | 1.56 | 114.4469 | 178.5372
sa.090 | caño PVC 3.2 p/desague cloacal 0.110 x 4 m. | m | 0.7 | 78.5896 | 55.0127
sa.112 | ramal Y PVC Cloacal d=160x110mm | u | 0.166 | 247.2174 | 41.0381
rc.010 | marco y tapa H°D° 85/90Kg. Sist. Abisagrado | u | 0.01 | 917.6737 | 9.1767
li.006 | cemento Portland | kg | 8.473 | 2.1613 | 18.3129
ar.004 | ripiosa | m3 | 0.032 | 178.781 | 5.721
ac.015 | hierro mejorado de 10 mm. | kg | 0.657 | 11.1669 | 7.3367
B - Mano de obra
mo.007 | cuadrilla tipo U.G.A.T.S. | h | 1.335 | 74.43 | 99.3641
C - Equipos
eq.005 | canasta 3 (retroexcavadora 87 HP) | h | 0.118 | 462.952 | 54.6283
Formula: | 1.20.01.F | Mar-15 |  |  | 363.4009
Rubro: | REDES DE CLOACA | Item: | de PVC s/conexión |  |  | m
A - Materiales
rc.020 | caño PVC Cloacal JE 160mm | m | 1.56 | 114.4469 | 178.5372
rc.010 | marco y tapa H°D° 85/90Kg. Sist. Abisagrado | u | 0.01 | 917.6737 | 9.1767
li.006 | cemento Portland | kg | 8.473 | 2.1613 | 18.3129
ar.004 | ripiosa | m3 | 0.032 | 178.781 | 5.721
ac.015 | hierro mejorado de 10 mm. | kg | 0.657 | 11.1669 | 7.3367
B - Mano de obra
mo.007 | cuadrilla tipo U.G.A.T.S. | h | 1.205 | 74.43 | 89.6882
C - Equipos
eq.005 | canasta 3 (retroexcavadora 87 HP) | h | 0.118 | 462.952 | 54.6283

## Red de Gas
Formula: | 1.40.01.F | Mar-15 |  |  | 197.9385
Rubro: | RED DE GAS | Item: | PEAD varios Ø MM |  |  | m
A - Materiales
rg.018 | tubo Pead Gas 50mm 4bar | m | 1.8 | 31.5606 | 56.8091
rg.004 | cupla E/F Gas PE80 50mm | u | 0.16 | 64.4355 | 10.3097
rg.028 | toma Servicio Gas E/F 63x25mm | u | 0.113 | 140.5773 | 15.8852
B - Mano de obra
mo.007 | cuadrilla tipo U.G.A.T.S. | h | 0.86 | 74.43 | 64.0098
C - Equipos
eq.005 | canasta 3 (retroexcavadora 87 HP) | h | 0.11 | 462.952 | 50.9247

## Red de Electricidad
Formula: | 1.60.01.F | Mar-15 |  |  | 218906.0913
Rubro: | S.E.T.A. | Item: | construcción de SETA 315 Kva. |  |  | u
A - Materiales
re.005 | Cruceta de H°A° MN 157 (2,20 m) c/ganchos | u | 2 | 4865.509 | 9731.018
re.030 | Descargador óxido de zinc con desligador | u | 3.891 | 787.9721 | 3065.9994
re.035 | Cable de Cu desnudo de 50 mm² de Secc. | m | 109.51 | 104.4887 | 11442.5588
re.060 | Transformador de potencia 13,2 KV, 315/0,4/0,231 KVA | u | 1 | 115399.8761 | 115399.8761
re.085b | Caja de distribución polyester conj. Secc. APR c/fusibles SETA | u | 6.242 | 159.04 | 992.7277
re.110 | Morseto de retensión - grampa peine | gl | 47.35 | 16.54 | 783.1672
ar.006 | arena mediana | m3 | 7 | 188.5326 | 1319.7282
ar.003 | ripio zarandeado 1/3 | m3 | 11 | 161.2017 | 1773.2184
li.006 | cemento Portland | kg | 2700 | 2.1613 | 5835.5594
re.015 | Columna de Hº Aº Vº de 10,50/1000/3 | u | 2.098 | 19088.5375 | 40047.7516
B - Mano de obra
mo.007 | cuadrilla tipo U.G.A.T.S. | h | 301.9 | 74.43 | 22470.417
C - Equipos
eq.005 | canasta 3 (retroexcavadora 87 HP) | h | 13.0555 | 462.952 | 6044.0695
Formula: | 1.60.02.F | Mar-15 |  |  | 40296.1573
Rubro: | RED DE MEDIA TENSION | Item: | tendido de Red Media Tensión |  |  | gl
A - Materiales
ar.006 | arena mediana | m3 | 0.93 | 188.5326 | 175.3353
ar.003 | ripio zarandeado 1/3 | m3 | 1.07 | 161.2017 | 172.4858
li.006 | cemento Portland | kg | 161 | 2.1613 | 347.9722
re.010 | Cruceta de Hº Aº separadora | u | 1 | 4812.7504 | 4812.7504
re.015 | Columna de Hº Aº Vº de 10,50/1000/3 | u | 1 | 19088.5375 | 19088.5375
re.070 | Aislador Orgánico 13,2/33kv | u | 3 | 182.2369 | 546.7107
re.100 | Juego de retensión completo | u | 9.37 | 750.4329 | 7031.5563
re.043 | Cable de Al desnudo de 50 mm² de Secc. | m | 1.05 | 17.0443 | 17.8966
re.075 | Seccionador fusible XS | u | 1.37 | 1367.9398 | 1874.0775
B - Mano de obra
mo.007 | cuadrilla tipo U.G.A.T.S. | h | 51.362 | 74.43 | 3822.8737
C - Equipos
eq.005 | canasta 3 (retroexcavadora 87 HP) | h | 5.197 | 462.952 | 2405.9614
Formula: | 1.60.03.F | Mar-15 |  |  | 27338.2083
Rubro: | RED DE BAJA TENSION | Item: | tendido baja tension |  |  | gl
A - Materiales
ar.006 | arena mediana | m3 | 1.59 | 188.5326 | 299.7668
ar.003 | ripio zarandeado 1/3 | m3 | 2.4 | 161.2017 | 386.884
li.006 | cemento Portland | kg | 274 | 2.1613 | 592.2012
re.020 | Columna de HºAºVº de 9,5/900/3 | u | 1 | 16415.1402 | 16415.1402
re.100 | Juego de retensión completo | u | 1.44 | 750.4329 | 1080.6234
re.025 | Poste de eucaliptus creosotado 11 m | u | 1 | 376.6492 | 376.6492
re.105 | Juego de suspensión completo | u | 1 | 1376.1946 | 1376.1946
re.045 | Conductor Cu preensamblado 3x95 + 1x50 m | m | 1 | 101.5755 | 101.5755
re.080 | Jabalina tipo Cooperweld 1,50x3/4" | u | 1.5 | 165.9539 | 248.9309
re.040 | Conductor desnudo de cobre de 16 mm² | m | 22.091 | 32.1899 | 711.107
re.090 | Cajas de derivación trifásica RBT | u | 1 | 2198.744 | 2198.744
re.055 | Conductor prerreunido 4 x 10 mm² | u | 1.05 | 83.9495 | 88.1469
B - Mano de obra
mo.007 | cuadrilla tipo U.G.A.T.S. | h | 30.32 | 74.43 | 2256.7176
C - Equipos
eq.005 | canasta 3 (retroexcavadora 87 HP) | h | 2.604 | 462.952 | 1205.5269
Formula: | 1.60.04.F | Mar-15 |  |  | 54632.7612
Rubro: | ALUMBRADO PUBLICO | Item: | alumbrado público p/barrios |  |  | gl
A - Materiales
re.065 | Artefacto Strand MB 70 con SAP 250 W | u | 1.409 | 3307.6923 | 4660.5385
re.095 | Gabinete estanco PVC 600x600x300 c/cerrad. AºPº | u | 2.217 | 2359.6948 | 5231.4434
re.050 | Conductor CU forrado 1 x 35 mm² | m | 551.81 | 66.7446 | 36830.3614
B - Mano de obra
mo.007 | cuadrilla tipo U.G.A.T.S. | h | 97.006 | 74.43 | 7220.1566
C - Equipos
eq.005 | canasta 3 (retroexcavadora 87 HP) | h | 1.491 | 462.952 | 690.2614 |  | 1.2635
|  |  | 1.491 |  |  |  | 2.477

## Red Vial
Formula: | 1.80.01.A | Mar-15 |  |  | 223.7004
Rubro: | RED VIAL | Item: | cordón cuneta de HºAº |  |  | m
A - Materiales
ac.015 | hierro mejorado de 10 mm. | kg | 1.4 | 11.1669 | 15.6337
li.006 | cemento Portland | kg | 36.75 | 2.1613 | 79.4284
ar.003 | ripio zarandeado 1/3 | m3 | 0.074 | 161.2017 | 11.9289
ar.001 | arena gruesa | m3 | 0.063 | 192.0489 | 12.0991
B - Mano de obra
mo.006 | cuadrilla tipo UOCRA | h | 1.1 | 64.12 | 70.532
C - Equipos
eq.003 | canasta 1 (camión volcador) | h | 0.02 | 556.3128 | 11.1263
eq.004 | canasta 2 (mixer 5m3) | h | 0.028 | 819.7134 | 22.952
Formula: | 1.80.01.F | Mar-15 |  |  | 292.0441
Rubro: | RED VIAL | Item: | pavimento articulado c/subbase |  |  | m2
A - Materiales
rv.010 | adoquines para pavimento | m2 | 1.1 | 128.0992 | 140.9091
ar.006 | arena mediana | m3 | 0.045 | 188.5326 | 8.484
ar.005 | enlame | m3 | 0.035 | 187.3333 | 6.5567
B - Mano de obra
mo.006 | cuadrilla tipo UOCRA | h | 0.805 | 64.12 | 51.6166
C - Equipos
eq.010 | motoniveladora | h | 0.013115 | 733.2391 | 9.6161
eq.008 | retroexcavadora 87 H.P. | h | 0.064407 | 462.952 | 29.8174
eq.012 | camión volcador 140 H.P. | h | 0.064116 | 556.3128 | 35.6684
eq.016 | rodillo neumático autopropulsado 70 HP | h | 0.011366 | 340.3749 | 3.8687
eq.018 | vibrocompactador autopropulsado 120 HP | h | 0.011366 | 484.5319 | 5.5072
Formula: | 1.80.02.F | Mar-15 |  |  | 275.4774
Rubro: | RED VIAL | Item: | pavimento de hormigón e= 0.15 |  |  | m2
A - Materiales
li.006 | cemento Portland | kg | 52.5 | 2.1613 | 113.4692
ar.003 | ripio zarandeado 1/3 | m3 | 0.105 | 161.2017 | 16.9262
ar.001 | arena gruesa | m3 | 0.09 | 192.0489 | 17.2844
ac.015 | hierro mejorado de 10 mm. | kg | 0.9 | 11.1669 | 10.0502
ai.007 | asfalto plástico p/juntas de pavimento | kg | 0.96 | 18.1818 | 17.4545
B - Mano de obra
mo.006 | cuadrilla tipo UOCRA | h | 0.66 | 64.12 | 42.3192
C - Equipos
eq.010 | motoniveladora | h | 0.009 | 733.2391 | 6.5992
eq.008 | retroexcavadora 87 H.P. | h | 0.0442 | 462.952 | 20.4625
eq.012 | camión volcador 140 H.P. | h | 0.044 | 556.3128 | 24.4778
eq.016 | rodillo neumático autopropulsado 70 HP | h | 0.0078 | 340.3749 | 2.6549
eq.018 | vibrocompactador autopropulsado 120 HP | h | 0.0078 | 484.5319 | 3.7793
Formula: | 1.80.03.F | Mar-15 |  |  | 73.2747
Rubro: | RED VIAL | Item: | enripiado e=10 cm |  |  | m2
A - Materiales
ar.004 | ripiosa | m3 | 0.13 | 178.781 | 23.2415
B - Mano de obra
mo.006 | cuadrilla tipo UOCRA | h | 0.52675 | 64.12 | 33.7752
C - Equipos
eq.010 | motoniveladora | h | 0.00624 | 733.2391 | 4.5754
eq.012 | camión volcador 140 H.P. | h | 0.021 | 556.3128 | 11.6826

## Flete
FLETE CARRETERO CORRESPONDIENTE A |  |  |  | Mar-15 | [8 empty] | Mar-15
eq.111 | equipo acoplado p/camion 1218-42 | 119482.8084 | eq.112 | equipo acoplado p/camion 1620-45 |  | 119482.8084
eq.106 | camión M. Benz 1218-42 | 703054.2297 | mo.008 | chofer |  | 81.94 | eq.108 | cubierta 900x20 c/tacos |  | 5651.8784
eq.107 | camión M. Benz 1620-45 | 821621 | fi.028 | seguro 1218-42($/año) |  | 12580.9647 | eq.109 | cubierta 1000x20 c/tacos |  | 6647.8168
eq.006 | gasoil | 9.2727 | fi.029 | seguro 1620-45($/año) |  | 14175.3096 | eq.110 | cubierta 1100x20 c/tacos |  | 7345.3644
km | [11 empty] | $/tn*km | km | $/tn*km
10 | 0.4 | 2.5 | 2.9 | 214.6822 | 41.7438 | 237.626 | 38.005 | 14.8057 | 16.9556 | 83.8996 | 647.7179 | 6.4772 | 180 | 1.3244
15 | 0.6 | 2.5 | 3.1 | 229.4878 | 44.6226 | 254.014 | 40.626 | 22.2085 | 25.4335 | 125.8495 | 742.2419 | 4.9483 | 190 | 1.3108
20 | 0.8 | 2.5 | 3.3 | 244.2935 | 47.5015 | 270.402 | 43.2471 | 29.6113 | 33.9113 | 167.7993 | 836.766 | 4.1838 | 200 | 1.2984
25 | 1 | 2.5 | 3.5 | 259.0992 | 50.3804 | 286.79 | 45.8681 | 37.0142 | 42.3891 | 209.7491 | 931.29 | 3.7252 | 210 | 1.2873
30 | 1.2 | 2.5 | 3.7 | 273.9048 | 53.2593 | 303.178 | 48.4891 | 44.417 | 50.8669 | 251.6989 | 1025.8141 | 3.4194 | 220 | 1.2772
35 | 1.4 | 2.5 | 3.9 | 288.7105 | 56.1382 | 319.566 | 51.1102 | 51.8198 | 59.3447 | 293.6487 | 1120.3381 | 3.201 | 230 | 1.2679
40 | 1.6 | 2.5 | 4.1 | 303.5162 | 59.017 | 335.954 | 53.7312 | 59.2227 | 67.8225 | 335.5985 | 1214.8622 | 3.0372 | 240 | 1.2595
45 | 1.8 | 2.5 | 4.3 | 318.3218 | 61.8959 | 352.342 | 56.3522 | 66.6255 | 76.3004 | 377.5484 | 1309.3862 | 2.9097 | 250 | 1.2517
50 | 2 | 2.5 | 4.5 | 333.1275 | 64.7748 | 368.73 | 58.9733 | 74.0283 | 84.7782 | 419.4982 | 1403.9103 | 2.8078 | 260 | 1.2445
60 | 2.4 | 6 | 8.4 | 711.4745 | 138.3423 | 688.296 | 124.034 | 101.6392 | 384.0938 | 611.0208 | 2758.9005 | 1.9159 | 280 | 1.2316
70 | 2.8 | 6 | 8.8 | 650.7238 | 144.93 | 721.072 | 129.9403 | 103.5242 | 448.1095 | 712.8576 | 2911.1575 | 1.7328 | 300 | 1.2205
80 | 3.2 | 6 | 9.2 | 680.3022 | 151.5177 | 753.848 | 135.8467 | 118.3134 | 512.1251 | 814.6944 | 3166.6475 | 1.6493 | 320 | 1.2107
90 | 3.6 | 6 | 9.6 | 709.8805 | 158.1054 | 786.624 | 141.7531 | 133.1026 | 576.1407 | 916.5312 | 3422.1376 | 1.5843 | 340 | 1.2021
100 | 4 | 6 | 10 | 739.4589 | 164.6932 | 819.4 | 147.6595 | 147.8918 | 640.1564 | 1018.368 | 3677.6277 | 1.5323 | 360 | 1.1945
110 | 4.4 | 6 | 10.4 | 769.0373 | 171.2809 | 852.176 | 153.5659 | 162.681 | 704.172 | 1120.2048 | 3933.1178 | 1.4898 | 380 | 1.1876
120 | 4.8 | 6 | 10.8 | 798.6156 | 177.8686 | 884.952 | 159.4722 | 177.4701 | 768.1876 | 1222.0416 | 4188.6078 | 1.4544 | 400 | 1.1815
130 | 5.2 | 6 | 11.2 | 828.194 | 184.4563 | 917.728 | 165.3786 | 192.2593 | 832.2033 | 1323.8784 | 4444.0979 | 1.4244 | 420 | 1.1759
140 | 5.6 | 6 | 11.6 | 857.7723 | 191.0441 | 950.504 | 171.285 | 207.0485 | 896.2189 | 1425.7152 | 4699.588 | 1.3987 | 440 | 1.1709
150 | 6 | 6 | 12 | 887.3507 | 197.6318 | 983.28 | 177.1914 | 221.8377 | 960.2345 | 1527.552 | 4955.0781 | 1.3764 | 460 | 1.1662
160 | 6.4 | 6 | 12.4 | 916.929 | 204.2195 | 1016.056 | 183.0977 | 236.6268 | 1024.2502 | 1629.3888 | 5210.5681 | 1.3569 | 480 | 1.162
170 | 6.8 | 6 | 12.8 | 946.5074 | 210.8073 | 1048.832 | 189.0041 | 251.416 | 1088.2658 | 1731.2256 | 5466.0582 | 1.3397 | 500 | 1.1581
180 | 7.2 | 6 | 13.2 | 976.0857 | 217.395 | 1081.608 | 194.9105 | 266.2052 | 1152.2815 | 1833.0624 | 5721.5483 | 1.3244
190 | 7.6 | 6 | 13.6 | 1005.6641 | 223.9827 | 1114.384 | 200.8169 | 280.9944 | 1216.2971 | 1934.8992 | 5977.0384 | 1.3108
200 | 8 | 6 | 14 | 1035.2425 | 230.5704 | 1147.16 | 206.7233 | 295.7836 | 1280.3127 | 2036.736 | 6232.5284 | 1.2984
210 | 8.4 | 6 | 14.4 | 1064.8208 | 237.1582 | 1179.936 | 212.6296 | 310.5727 | 1344.3284 | 2138.5728 | 6488.0185 | 1.2873
220 | 8.8 | 6 | 14.8 | 1094.3992 | 243.7459 | 1212.712 | 218.536 | 325.3619 | 1408.344 | 2240.4096 | 6743.5086 | 1.2772
230 | 9.2 | 6 | 15.2 | 1123.9775 | 250.3336 | 1245.488 | 224.4424 | 340.1511 | 1472.3596 | 2342.2464 | 6998.9987 | 1.2679
240 | 9.6 | 6 | 15.6 | 1153.5559 | 256.9213 | 1278.264 | 230.3488 | 354.9403 | 1536.3753 | 2444.0832 | 7254.4888 | 1.2595
250 | 10 | 6 | 16 | 1183.1342 | 263.5091 | 1311.04 | 236.2552 | 369.7295 | 1600.3909 | 2545.92 | 7509.9788 | 1.2517
260 | 10.4 | 6 | 16.4 | 1212.7126 | 270.0968 | 1343.816 | 242.1615 | 384.5186 | 1664.4065 | 2647.7568 | 7765.4689 | 1.2445
280 | 11.2 | 6 | 17.2 | 1271.8693 | 283.2722 | 1409.368 | 253.9743 | 414.097 | 1792.4378 | 2851.4304 | 8276.4491 | 1.2316
300 | 12 | 6 | 18 | 1331.026 | 296.4477 | 1474.92 | 265.7871 | 443.6753 | 1920.4691 | 3055.104 | 8787.4292 | 1.2205
320 | 12.8 | 6 | 18.8 | 1390.1827 | 309.6232 | 1540.472 | 277.5998 | 473.2537 | 2048.5004 | 3258.7776 | 9298.4094 | 1.2107
340 | 13.6 | 6 | 19.6 | 1449.3394 | 322.7986 | 1606.024 | 289.4126 | 502.8321 | 2176.5316 | 3462.4512 | 9809.3895 | 1.2021
360 | 14.4 | 6 | 20.4 | 1508.4962 | 335.9741 | 1671.576 | 301.2253 | 532.4104 | 2304.5629 | 3666.1248 | 10320.3697 | 1.1945
380 | 15.2 | 6 | 21.2 | 1567.6529 | 349.1495 | 1737.128 | 313.0381 | 561.9888 | 2432.5942 | 3869.7984 | 10831.3498 | 1.1876
400 | 16 | 6 | 22 | 1626.8096 | 362.325 | 1802.68 | 324.8508 | 591.5671 | 2560.6255 | 4073.472 | 11342.33 | 1.1815
420 | 16.8 | 6 | 22.8 | 1685.9663 | 375.5004 | 1868.232 | 336.6636 | 621.1455 | 2688.6567 | 4277.1456 | 11853.3101 | 1.1759
440 | 17.6 | 6 | 23.6 | 1745.123 | 388.6759 | 1933.784 | 348.4764 | 650.7238 | 2816.688 | 4480.8192 | 12364.2903 | 1.1709
460 | 18.4 | 6 | 24.4 | 1804.2797 | 401.8513 | 1999.336 | 360.2891 | 680.3022 | 2944.7193 | 4684.4928 | 12875.2704 | 1.1662
480 | 19.2 | 6 | 25.2 | 1863.4364 | 415.0268 | 2064.888 | 372.1019 | 709.8805 | 3072.7506 | 4888.1664 | 13386.2506 | 1.162
500 | 20 | 6 | 26 | 1922.5931 | 428.2022 | 2130.44 | 383.9146 | 739.4589 | 3200.7818 | 5091.84 | 13897.2307 | 1.1581
| 332.4 | 220.5 | 552.9 | 40977.757 | 9036.7904 | 45304.626 | 8108.7885 | 12303.1563 | 51926.3739 | 84142.0774 | 251799.5694 | 78.7479
| 332.4 | 220.5 | 552.9 | 7260.3241 | 1411.7297 | 1774.2561 | 595.0586 | 2190.9101 | 5395.1687 | 11251.9405 | 29879.3878 | 6.9764

## Dolar
DÓLAR
2003-07-01 | Venta | 2003-08-01 | Venta | Set-03 | Venta | 2003-10-01 | Venta | 2003-11-01 | Venta
1 | 2.77 | 1 | 2.96 | 1 | 2.98 | 1 | 2.92 | 1
2 | 2.77 | 2 |  | 2 | 2.99 | 2 | 2.92 | 2
3 | 2.77 | 3 |  | 3 | 2.99 | 3 | 2.91 | 3 | 2.86
4 | 2.77 | 4 | 2.98 | 4 | 2.98 | 4 |  | 4 | 2.87
5 |  | 5 | 2.95 | 5 | 2.94 | 5 |  | 5 | 2.87
6 |  | 6 | 2.95 | 6 |  | 6 | 2.91 | 6 | 2.87
7 | 2.76 | 7 | 2.95 | 7 |  | 7 | 2.89 | 7 | 2.86
8 | 2.76 | 8 | 2.94 | 8 | 2.96 | 8 | 2.88 | 8
9 | 2.76 | 9 |  | 9 | 2.96 | 9 | 2.86 | 9
10 | 2.74 | 10 |  | 10 | 2.96 | 10 | 2.86 | 10 | 2.86
11 | 2.75 | 11 | 2.93 | 11 | 2.92 | 11 |  | 11 | 2.87
12 |  | 12 | 2.92 | 12 | 2.92 | 12 |  | 12 | 2.87
13 |  | 13 | 2.91 | 13 |  | 13 |  | 13 | 2.86
14 | 2.75 | 14 | 2.92 | 14 |  | 14 | 2.86 | 14 | 2.88
15 | 2.75 | 15 | 2.91 | 15 | 2.91 | 15 | 2.86 | 15
16 | 2.76 | 16 |  | 16 | 2.91 | 16 | 2.86 | 16
17 | 2.77 | 17 |  | 17 | 2.93 | 17 | 2.86 | 17 | 2.88
18 | 2.78 | 18 | 2.91 | 18 | 2.93 | 18 |  | 18 | 2.87
19 |  | 19 | 2.92 | 19 | 2.93 | 19 |  | 19 | 2.89
20 |  | 20 | 2.93 | 20 |  | 20 | 2.86 | 20 | 2.89
21 | 2.77 | 21 | 2.97 | 21 |  | 21 | 2.87 | 21 | 2.9
22 | 2.76 | 22 | 2.97 | 22 | 2.92 | 22 | 2.86 | 22
23 | 2.76 | 23 |  | 23 | 2.92 | 23 | 2.86 | 23
24 | 2.78 | 24 |  | 24 | 2.92 | 24 | 2.86 | 24 | 2.9
25 | 2.79 | 25 | 2.94 | 25 | 2.91 | 25 |  | 25 | 2.93
26 |  | 26 | 2.96 | 26 | 2.92 | 26 |  | 26 | 2.98
27 |  | 27 | 2.98 | 27 |  | 27 | 2.85 | 27 | 2.97
28 | 2.81 | 28 | 2.97 | 28 |  | 28 | 2.87 | 28 | 2.99
29 | 2.82 | 29 | 2.97 | 29 | 2.92 | 29 | 2.87 | 29
30 | 2.87 | 30 |  | 30 | 2.93 | 30 | 2.87 | 30
31 | 2.9 | 31 |  |  |  | 31 | 2.88 | 31
Promedio | 2.7791 | Promedio | 2.9448 | Promedio | 2.9386 | Promedio | 2.8745 | Promedio | 2.8935
Julio | Ago | Set | Oct | Nov
2.7791 | 2.9448 | 2.9386 | 2.8745 | 2.8935
| 1.0596 | 1.0574 | 1.0343 | 1.0412
|  |  | 1.0343 | 1.0412